## Инфралист
№ п/п | Шифр | Наименование оборудования (ФПО) | Краткие примерные технические характеристики (ФПО) | Наименование оборудования (РВПО) | Краткие примерные технические характеристики (РВПО)
Наименование направления: "ОБОРУДОВАНИЕ ДЛЯ ОБЯЗАТЕЛЬНЫХ НАПРАВЛЕНИЙ"
1 | Наименование раздела: "Технологический профиль. БИО"
| 1.4.3 | Спектрофотометр | Предназначен для определения оптической плотности, коэффициентов пропускания и концентрации разнообразных растворов | Спектрофотометр | Предназначен для определения оптической плотности, коэффициентов пропускания и концентрации разнообразных растворов
| 1.4.2 | Аналитические весы | Предназначены для точных измерений массы, позволяют контролировать изменения массы с точностью 0,01 мг. | Аналитические весы | Предназначены для точных измерений массы, позволяют контролировать изменения массы с точностью 0,01 мг.
| 1.4.1 | Учебно-исследовательская лаборатория биосигналов и нейротехнологий | Учебно-проектный комплекс в области биосигналов человека и нейротехнологий Модуль электромиограммы, Сенсор электрокардиограммы, Модуль оптической фотоплетизмограммы, Сенсор электроэнцефалограммы, Модуль кожно-гальванической реакции. Методическое пособие для проведения не менее 11 лабораторных работ. Программное обеспечение для визуализиации и анализа сигналов. | Учебно- исследовательская лаборатория биосигналов и нейротехнологий | Учебно-проектный комплекс в области биосигналов человека и нейротехнологий Модуль электромиограммы, Сенсор электрокардиограммы, Модуль оптической фотоплетизмограммы, Сенсор электроэнцефалограммы, Модуль кожно-гальванической реакции. Методическое пособие для проведения не менее 11 лабораторных работ. Программное обеспечение для визуализиации и анализа сигналов.
Итоговая стоимость по разделу:
2 | Наименование раздела: "Компьютерное и презентационное оборудование"
| 1.1.7 | Напольная мобильная стойка для интерактивных досок или универсальное настенное крепление | Совместимость с моноблочным интерактивным устройством п. 1.1.7 Максимальный вес, выдерживаемый креплением: не менее 60 кг | Мобильная стойка | Совместимость с моноблочным интерактивным устройством п. 1.1.7 Максимальный вес, выдерживаемый креплением: не менее 60 кг
| 1.1.6 | Моноблочное интерактивное устройство | Интерактивный моноблочный дисплей, диагональ экрана: не менее 65 дюймов, разрешение экрана: не менее 3840×2160 пикселей, встроенная акустическая система: требуется, количество одновременно распознаваемых касаний сенсорным экраном: не менее 20 касаний, высота срабатывания сенсора экрана: не более 3 мм от поверхности экрана, встроенные функции распознавания объектов касания (палец или безбатарейный стилус): требуются, количество поддерживаемых безбатарейных стилусов одновременно: не менее 2 шт., возможность использования ладони в качестве инструмента стирания либо игнорирования касаний экрана ладонью: требуется Интегрированный датчик освещенности для автоматической коррекции яркости подсветки: требуется Наличие функции графического комментирования поверх произвольного изображения, в том числе от физически подключенного источника видеосигнала: требуется Интегрированные функции вывода изображений с экранов мобильных устройств (на платформе распространенных ОС), а также с возможностью интерактивного взаимодействия (управления) с устройством-источником: требуется Интегрированный в пользовательский интерфейс функционал просмотра и работы с файлами основных форматов с USB-накопителей или сетевого сервера: требуется Поддержка встроенными средствами дистанционного управления рабочими параметрами устройства через внешние системы: требуется Предустановленная операционная система с графическим пользовательским интерфейсом, обеспечивающая работу распространенных образовательных и общесистемных приложений: требуется Интегрированные средства, обеспечивающие следующий функционал: создание многостраничных уроков с использованием медиаконтента различных форматов, создание надписей и комментариев поверх запущенных приложений, распознавание фигур и рукописного текста (русский, английский языки), наличие инструментов рисования геометрических фигур и линий, встроенные функции: генератор случайных чисел, калькулятор, экранная клавиатура, таймер, редактор математических формул, электронные математические инструменты: циркуль, угольник, линейка, транспортир, режим "белой доски" с возможностью создания заметок, рисования, работы с таблицами и графиками, импорт файлов форматов: *.pdf, *.ppt | Моноблочное интерактивное устройство | Интерактивный моноблочный дисплей, диагональ экрана: не менее 65 дюймов, разрешение экрана: не менее 3840×2160 пикселей, встроенная акустическая система: требуется, количество одновременно распознаваемых касаний сенсорным экраном: не менее 20 касаний, высота срабатывания сенсора экрана: не более 3 мм от поверхности экрана, встроенные функции распознавания объектов касания (палец или безбатарейный стилус): требуются, количество поддерживаемых безбатарейных стилусов одновременно: не менее 2 шт., возможность использования ладони в качестве инструмента стирания либо игнорирования касаний экрана ладонью: требуется Интегрированный датчик освещенности для автоматической коррекции яркости подсветки: требуется Наличие функции графического комментирования поверх произвольного изображения, в том числе от физически подключенного источника видеосигнала: требуется Интегрированные функции вывода изображений с экранов мобильных устройств (на платформе распространенных ОС), а также с возможностью интерактивного взаимодействия (управления) с устройством-источником: требуется Интегрированный в пользовательский интерфейс функционал просмотра и работы с файлами основных форматов с USB-накопителей или сетевого сервера: требуется Поддержка встроенными средствами дистанционного управления рабочими параметрами устройства через внешние системы: требуется Предустановленная операционная система с графическим пользовательским интерфейсом, обеспечивающая работу распространенных образовательных и общесистемных приложений: требуется Интегрированные средства, обеспечивающие следующий функционал: создание многостраничных уроков с использованием медиаконтента различных форматов, создание надписей и комментариев поверх запущенных приложений, распознавание фигур и рукописного текста (русский, английский языки), наличие инструментов рисования геометрических фигур и линий, встроенные функции: генератор случайных чисел, калькулятор, экранная клавиатура, таймер, редактор математических формул, электронные математические инструменты: циркуль, угольник, линейка, транспортир, режим "белой доски" с возможностью создания заметок, рисования, работы с таблицами и графиками, импорт файлов форматов: *.pdf, *.ppt
| 1.1.5 | Флипчарт | Размер рабочей области: не менее 700х1000 мм | Флипчарт | Размер рабочей области: не менее 700х1000 мм
| 1.1.4 | Тележка для зарядки и хранения ноутбуков | тип корпуса: метал; возможность безопасного защищенного замком хранения ноутбуков: наличие; возможность зарядки ноутбуков: наличие, поддержка ноутбуков п.1.1.1; наличие роутера Wi-Fi стандарта 802.11n или современнее: 1 шт. поддержка ноутбуков п.1.1.1; количество ноутбуков: от 15 штук, поддержка ноутбуков п.1.1.1; Напряжение питания: 220В\50Гц; Потребляемая мощность, Вт (максимум): 2500; Потребляемый ток, А (максимум): 12; Длина шнура электропитания: от 2,5 метра; Защита от перенапряжения, короткого замыкания: наличие; Колеса для передвижения с тормозом: наличие. | Тележка для зарядки и хранения ноутбуков | тип корпуса: метал; возможность безопасного защищенного замком хранения ноутбуков: наличие; возможность зарядки ноутбуков: наличие, поддержка ноутбуков п.1.1.1; наличие роутера Wi-Fi стандарта 802.11n или современнее: 1 шт. поддержка ноутбуков п.1.1.1; количество ноутбуков: от 15 штук, поддержка ноутбуков п.1.1.1; Напряжение питания: 220В\50Гц; Потребляемая мощность, Вт (максимум): 2500; Потребляемый ток, А (максимум): 12; Длина шнура электропитания: от 2,5 метра; Защита от перенапряжения, короткого замыкания: наличие; Колеса для передвижения с тормозом: наличие.
| 1.1.3 | МФУ тип 2 | Тип устройства: МФУ; цветность: цветной, формат бумаги: А3/А4 Скорость печати: не менее 25 стр/мин (ч/б А4), не менее 25 стр/мин (цветн. А4) Автоматическая двусторонняя печать: есть; Количество страниц в месяц не менее 40 000; Устройство автоподачи оригиналов: двустороннее; Объём лотка подачи бумаги: не менее 250 лист | МФУ тип 2 | МФУ; цветность: цветной, формат бумаги: А3/А4 Скорость печати: не менее 25 стр/мин (ч/б А4), не менее 25 стр/мин (цветн. А4) Автоматическая двусторонняя печать: есть; Количество страниц в месяц не менее 40 000; Устройство автоподачи оригиналов: двустороннее; Объём лотка подачи бумаги: не менее 250 лист
| 1.1.2 | МФУ тип 1 | Тип устройства: МФУ (функции печати, копирования, сканирования); Формат бумаги: не менее А4; Цветность: черно-белый; Технология печати: лазерная Максимальное разрешение печати: не менее 1200×1200 точек; Интерфейсы: Wi-Fi, Ethernet (RJ-45), USB. | МФУ тип 1 | МФУ (функции печати, копирования, сканирования); Формат бумаги: не менее А4; Цветность: черно-белый; Технология печати: лазерная Максимальное разрешение печати: не менее 1200×1200 точек; Интерфейсы: Wi-Fi, Ethernet (RJ-45), USB.
| 1.1.1 | Ноутбук | Форм-фактор: ноутбук; Жесткая, неотключаемая клавиатура: наличие; Русская раскладка клавиатуры: наличие; Диагональ экрана: не менее 15,6 дюймов; Разрешение экрана: не менее 1920х1080 пикселей; Количество ядер процессора: не менее 4; Количество потоков: не менее 8; Базовая тактовая частота процессора: не менее 1 ГГц; Максимальная тактовая частота процессора: не менее 2,5 ГГц; Кэш-память процессора: не менее 6 Мбайт; Объем установленной оперативной памяти: не менее 8 Гбайт; Объем поддерживаемой оперативной памяти (для возможности расширения): не менее 24 Гбайт; Объем накопителя SSD: не менее 240 Гбайт; Время автономной работы от батареи: не менее 6 часов; Вес ноутбука с установленным аккумулятором: не более 1,8 кг; Внешний интерфейс USB стандарта не ниже 3.0: не менее трех свободных; Внешний интерфейс LAN (использование переходников не предусмотрено): наличие; Наличие модулей и интерфейсов (использование переходников не предусмотрено): VGA, HDMI; Беспроводная связь Wi-Fi: наличие с поддержкой стандарта IEEE 802.11n или современнее; Web-камера: наличие; Манипулятор "мышь": наличие; Предустановленная операционная система с графическим пользовательским интерфейсом, обеспечивающая работу распространенных образовательных и общесистемных приложений: наличие. | ноутбук | Форм-фактор: ноутбук; Жесткая, неотключаемая клавиатура: наличие; Русская раскладка клавиатуры: наличие; Диагональ экрана: не менее 15,6 дюймов; Разрешение экрана: не менее 1920х1080 пикселей; Количество ядер процессора: не менее 4; Количество потоков: не менее 8; Базовая тактовая частота процессора: не менее 1 ГГц; Максимальная тактовая частота процессора: не менее 2,5 ГГц; Кэш-память процессора: не менее 6 Мбайт; Объем установленной оперативной памяти: не менее 8 Гбайт; Объем поддерживаемой оперативной памяти (для возможности расширения): не менее 24 Гбайт; Объем накопителя SSD: не менее 240 Гбайт; Время автономной работы от батареи: не менее 6 часов; Вес ноутбука с установленным аккумулятором: не более 1,8 кг; Внешний интерфейс USB стандарта не ниже 3.0: не менее трех свободных; Внешний интерфейс LAN (использование переходников не предусмотрено): наличие; Наличие модулей и интерфейсов (использование переходников не предусмотрено): VGA, HDMI; Беспроводная связь Wi-Fi: наличие с поддержкой стандарта IEEE 802.11n или современнее; Web-камера: наличие; Манипулятор "мышь": наличие; Предустановленная операционная система с графическим пользовательским интерфейсом, обеспечивающая работу распространенных образовательных и общесистемных приложений: наличие.
Итоговая стоимость по разделу:
3 | Наименование раздела: "Естественнонаучный профиль"
| 1.2.5 | Цифровая лаборатория «Химия» профильная для педагога | Обеспечивает выполнение лабораторных работ по химии на уроках в основной школе и проектно-исследовательской деятельности учащихся. Комплектация: Беспроводной мультидатчик по химии с 4-мя встроенными датчиками: Датчик рН с диапазоном измерения не уже чем от 0 до 14 pH Датчик высокой температуры (термопарный) с диапазоном измерения не уже чем от -100 до +900С Датчик электропроводимости с диапазонами измерения не уже чем от 0 до 200 мкСм; от 0 до 2000 мкСм; от 0 до 20000 мкСм Датчик температуры платиновый с диапазоном измерения не уже чем от -30 до +120C Отдельные датчики: Датчик оптической плотности 525 нм Аксессуары: Кабель USB соединительный Зарядное устройство с кабелем miniUSB USB Адаптер Bluetooth 4.1 Low Energy Краткое руководство по эксплуатации цифровой лаборатории Набор лабораторной оснастки Программное обеспечение Методические рекомендации не менее 40 работ Наличие русскоязычного сайта поддержки Наличие видеороликов. | Цифровая лаборатория «Химия» профильная для педагога | Обеспечивает выполнение лабораторных работ по химии на уроках в основной школе и проектно-исследовательской деятельности учащихся. Комплектация: Беспроводной мультидатчик по химии с 4-мя встроенными датчиками: Датчик рН с диапазоном измерения не уже чем от 0 до 14 pH Датчик высокой температуры (термопарный) с диапазоном измерения не уже чем от -100 до +900С Датчик электропроводимости с диапазонами измерения не уже чем от 0 до 200 мкСм; от 0 до 2000 мкСм; от 0 до 20000 мкСм Датчик температуры платиновый с диапазоном измерения не уже чем от -30 до +120C Отдельные датчики: Датчик оптической плотности 525 нм Аксессуары: Кабель USB соединительный Зарядное устройство с кабелем miniUSB USB Адаптер Bluetooth 4.1 Low Energy Краткое руководство по эксплуатации цифровой лаборатории Набор лабораторной оснастки Программное обеспечение Методические рекомендации не менее 40 работ Наличие русскоязычного сайта поддержки Наличие видеороликов.
| 1.2.4 | Цифровая лаборатория «Физика» профильная для педагога | Обеспечивает выполнение экспериментов по темам курса физики. Комплектация: Беспроводной мультидатчик по физике с 6-ю встроенными датчиками: Цифровой датчик температуры с диапазоном измерения не уже чем от -20 до 120С Цифровой датчик абсолютного давления с диапазоном измерения не уже чем от 0 до 500 кПа Датчик магнитного поля с диапазоном измерения не уже чем от -80 до 80 мТл Датчик напряжения с диапазонами измерения не уже чем от -2 до +2В ; от -5 до +5В; от -10 до +10В; от -15 до +15В Датчик тока не уже чем от -1 до +1А Датчик акселерометр с показателями не менее чем: ±2 g; ±4 g; ±8 g Отдельные устройства: USB осциллограф не менее 2 канала, +/-100В Аксессуары: Кабель USB соединительный Зарядное устройство с кабелем miniUSB USB Адаптер Bluetooth 4.1 Low Energy Конструктор для проведения экспериментов Краткое руководство по эксплуатации цифровой лаборатории Программное обеспечение Методические рекомендации (40 работ) Наличие русскоязычного сайта поддержки Наличие видеороликов. | Цифровая лаборатория «Физика» профильная для педагога | Обеспечивает выполнение экспериментов по темам курса физики. Комплектация: Беспроводной мультидатчик по физике с 6-ю встроенными датчиками: Цифровой датчик температуры с диапазоном измерения не уже чем от -20 до 120С Цифровой датчик абсолютного давления с диапазоном измерения не уже чем от 0 до 500 кПа Датчик магнитного поля с диапазоном измерения не уже чем от -80 до 80 мТл Датчик напряжения с диапазонами измерения не уже чем от -2 до +2В ; от -5 до +5В; от -10 до +10В; от -15 до +15В Датчик тока не уже чем от -1 до +1А Датчик акселерометр с показателями не менее чем: ±2 g; ±4 g; ±8 g Отдельные устройства: USB осциллограф не менее 2 канала, +/-100В Аксессуары: Кабель USB соединительный Зарядное устройство с кабелем miniUSB USB Адаптер Bluetooth 4.1 Low Energy Конструктор для проведения экспериментов Краткое руководство по эксплуатации цифровой лаборатории Программное обеспечение Методические рекомендации (40 работ) Наличие русскоязычного сайта поддержки Наличие видеороликов.
| 1.2.3 | Цифровая лаборатория по физиологии (профильный уровень) | Обеспечивает проведение исследования по функционированию человеческого организма. Комплектация: Беспроводной мультидатчик по физиологии с 5-ю встроенными датчиками: Датчик артериального давления (0…250 мм рт. ст.) Датчик пульса с диапазоном измерения не уже чем от 30 до 200 уд/мин Датчик температуры тела с диапазоном измерения не уже чем от +25 до +40С Датчик частоты дыхания с диапазоном измерения не уже чем от 0 до 100 циклов/мин Датчик ускорения с показателями ±2 g; ±4 g; ±8 g Отдельные устройства: Датчик ЭКГ с диапазоном измерения не уже чем от -300 до +300 мВ) Датчик рН с диапазоном измерения не уже чем от 0 до 14 pH Датчик силомер с диапазоном измерения не уже чем от -40 до 40 Н Датчик освещенности с диапазоном измерения не уже чем от 0 до 180000 лк Аксессуары: Кабель USB соединительный Зарядное устройство с кабелем miniUSB USB Адаптер Bluetooth 4.1 Low Energy Конструктор для проведения экспериментов Краткое руководство по эксплуатации цифровой лаборатории Программное обеспечение Методические рекомендации не менее 20 работ Наличие русскоязычного сайта поддержки Наличие видеороликов. | Цифровая лаборатория по физиологии (профильный уровень) | Обеспечивает проведение исследования по функционированию человеческого организма. Комплектация: Беспроводной мультидатчик по физиологии с 5-ю встроенными датчиками: Датчик артериального давления (0…250 мм рт. ст.) Датчик пульса с диапазоном измерения не уже чем от 30 до 200 уд/мин Датчик температуры тела с диапазоном измерения не уже чем от +25 до +40С Датчик частоты дыхания с диапазоном измерения не уже чем от 0 до 100 циклов/мин Датчик ускорения с показателями ±2 g; ±4 g; ±8 g Отдельные устройства: Датчик ЭКГ с диапазоном измерения не уже чем от -300 до +300 мВ) Датчик рН с диапазоном измерения не уже чем от 0 до 14 pH Датчик силомер с диапазоном измерения не уже чем от -40 до 40 Н Датчик освещенности с диапазоном измерения не уже чем от 0 до 180000 лк Аксессуары: Кабель USB соединительный Зарядное устройство с кабелем miniUSB USB Адаптер Bluetooth 4.1 Low Energy Конструктор для проведения экспериментов Краткое руководство по эксплуатации цифровой лаборатории Программное обеспечение Методические рекомендации не менее 20 работ Наличие русскоязычного сайта поддержки Наличие видеороликов.
| 1.2.2 | Микроскоп цифровой | Тип микроскопа: биологический Насадка микроскопа: монокулярная Назначение: лабораторный Метод исследования: светлое поле Материал оптики: оптическое стекло Увеличение микроскопа, крат: 64 — 1280 Окуляры: WF16x Объективы: 4х, 10х, 40хs (подпружиненный) Револьверная головка: на 3 объектива Тип подсветки: зеркало или светодиод Расположение подсветки: верхняя и нижняя Материал корпуса: металл Предметный столик, мм: 90 Источник питания: 220 В/50 Гц Число мегапикселей: 1 | Микроскоп цифровой | ип микроскопа: биологический Насадка микроскопа: монокулярная Назначение: лабораторный Метод исследования: светлое поле Материал оптики: оптическое стекло Увеличение микроскопа, крат: 64 — 1280 Окуляры: WF16x Объективы: 4х, 10х, 40хs (подпружиненный) Револьверная головка: на 3 объектива Тип подсветки: зеркало или светодиод Расположение подсветки: верхняя и нижняя Материал корпуса: металл Предметный столик, мм: 90 Источник питания: 220 В/50 Гц Число мегапикселей: 1
| 1.2.1 | Цифровая лаборатория по экологии | Обеспечивает проведение учебного экологического мониторинга инструментальными методами. Набор применяется при изучении экологии, биологии, химии, географии и природоведения, а также для индивидуальных исследования и проектной деятельности школьников. Комплектация: Беспроводной мультидатчик по экологическому мониторингу с 8-ю встроенными датчиками: Датчик нитрат-ионов Датчик хлорид-ионов Датчик рН с диапазоном измерения не уже чем от 0 до 14 pH Датчик влажности с диапазоном измерения 0…100% Датчик освещенности с диапазоном измерения не уже чем от 0 до 180000 лк Датчик температуры с диапазоном измерения не уже чем от -20 до +140С Датчик электропроводимости с диапазонами измерения не уже чем от 0 до 200 мкСм; от 0 до 2000 мкСм; от 0 до 20000 мкСм Датчик температуры окружающей среды с диапазоном измерения не уже чем от -20 до +50С Отдельные датчики: Датчик звука с функцией интегрирования с диапазоном измерения частот не менее чем от 50 Гц до 8 кГц; Датчик влажности почвы с диапазоном измерения не уже чем от 0 до 50% Датчик кислорода с диапазоном измерения от 0 до 100% Датчик оптической плотности 525 нм Датчик оптической плотности 470 нм Датчик турбидиметр с диапазоном измерения не уже чем от 0 до 200 NTU Датчик окиси углерода с диапазоном измерения не уже чем от 0 до 1000 ppm Аксессуары: Кабель USB соединительный (2 шт.) Зарядное устройство с кабелем miniUSB USB Адаптер Bluetooth 4.1 Low Energy Стержень для закрепления датчиков в штативе Краткое руководство по эксплуатации цифровой лаборатории Программное обеспечение Методические рекомендации не менее 20 работ Упаковка Наличие русскоязычного сайта поддержки, наличие видеороликов. | Цифровая лаборатория по экологии | Обеспечивает проведение учебного экологического мониторинга инструментальными методами. Набор применяется при изучении экологии, биологии, химии, географии и природоведения, а также для индивидуальных исследования и проектной деятельности школьников. Комплектация: Беспроводной мультидатчик по экологическому мониторингу с 8-ю встроенными датчиками: Датчик нитрат-ионов Датчик хлорид-ионов Датчик рН с диапазоном измерения не уже чем от 0 до 14 pH Датчик влажности с диапазоном измерения 0…100% Датчик освещенности с диапазоном измерения не уже чем от 0 до 180000 лк Датчик температуры с диапазоном измерения не уже чем от -20 до +140С Датчик электропроводимости с диапазонами измерения не уже чем от 0 до 200 мкСм; от 0 до 2000 мкСм; от 0 до 20000 мкСм Датчик температуры окружающей среды с диапазоном измерения не уже чем от -20 до +50С Отдельные датчики: Датчик звука с функцией интегрирования с диапазоном измерения частот не менее чем от 50 Гц до 8 кГц; Датчик влажности почвы с диапазоном измерения не уже чем от 0 до 50% Датчик кислорода с диапазоном измерения от 0 до 100% Датчик оптической плотности 525 нм Датчик оптической плотности 470 нм Датчик турбидиметр с диапазоном измерения не уже чем от 0 до 200 NTU Датчик окиси углерода с диапазоном измерения не уже чем от 0 до 1000 ppm Аксессуары: Кабель USB соединительный (2 шт.) Зарядное устройство с кабелем miniUSB USB Адаптер Bluetooth 4.1 Low Energy Стержень для закрепления датчиков в штативе Краткое руководство по эксплуатации цифровой лаборатории Программное обеспечение Методические рекомендации не менее 20 работ Упаковка Наличие русскоязычного сайта поддержки, наличие видеороликов.
Итоговая стоимость по разделу:
4 | Наименование раздела: "Технологический профиль. РОБО"
| 1.3.18 | Программный-аппаратный комплекс по робототехнике | Компьютеризированная система для тренировки и проведения экспериментов для образования и повышения квалификации в области электротехники и электроники и цифровых технологий модуль контрольно-измерительный интерфейс Набор сопротивлений различных номиналов на печатной плате Набор проводов и перемычек Универсальный модуль для подключения экспериментальных карт к контрольно-измерительному интерфейсу Курс обучения: Экспериментальная карта с логическими элементами Экспериментальная карта с JK-триггером Программное обеспечение курса Содержание курса: Базовые логические схемы Таблицы переходов, обозначение на схеме, логические функции и циклограммы логических элементов Булева алгебра Экспериментальное подтверждение функций и законов Буля Логические элементы в технологии NAND и NOR Минимизация логических схем с помощью карт Карно Принцип работы триггера Исследование JK-триггера (статический и динамический входной сигнал / потактовый режим) Исследование ИС счетчика Поиск ошибок | Программный- аппаратный комплекс по робототехнике | Компьютеризированная система для тренировки и проведения экспериментов для образования и повышения квалификации в области электротехники и электроники и цифровых технологий модуль контрольно-измерительный интерфейс Набор сопротивлений различных номиналов на печатной плате Набор проводов и перемычек Универсальный модуль для подключения экспериментальных карт к контрольно-измерительному интерфейсу Курс обучения: Экспериментальная карта с логическими элементами Экспериментальная карта с JK-триггером Программное обеспечение курса Содержание курса: Базовые логические схемы Таблицы переходов, обозначение на схеме, логические функции и циклограммы логических элементов Булева алгебра Экспериментальное подтверждение функций и законов Буля Логические элементы в технологии NAND и NOR Минимизация логических схем с помощью карт Карно Принцип работы триггера Исследование JK-триггера (статический и динамический входной сигнал / потактовый режим) Исследование ИС счетчика Поиск ошибок
| 1.3.17 | Зарядное устройство | Зарядное устройство для зарядки аккумуляторной батареи базового набора | Зарядное устройство | Зарядное устройство для зарядки аккумуляторной батареи базового набора
| 1.3.16 | Ультразвуковой датчик базового робототехнического набора | Ультразвуковой датчик должен быть электрически и конструктивно совместим с элементами и устройствами базового робототехнического набора. Ультразвуковой датчик должен обеспечивать режим поиска активных ультразвуковых излучателей. Совместимость с элементами базового робототехнического набора | Ультразвуковой датчик базового робототехнического набора | Ультразвуковой датчик должен быть электрически и конструктивно совместим с элементами и устройствами базового робототехнического набора. Ультразвуковой датчик должен обеспечивать режим поиска активных ультразвуковых излучателей. Совместимость с элементами базового робототехнического набора
| 1.3.15 | Датчик цвета базового робототехнического набора | Датчик цвета должен быть электрически и конструктивно совместим с элементами и устройствами базового робототехнического набора. Датчик цвета должен различать до 7 различных оттенков цветов. Совместимость с элементами базового робототехнического набора | Датчик цвета базового робототехнического набора | Датчик цвета должен быть электрически и конструктивно совместим с элементами и устройствами базового робототехнического набора. Датчик цвета должен различать до 7 различных оттенков цветов. Совместимость с элементами базового робототехнического набора
| 1.3.14 | Ресурсный робототехнический набор | Ресурсный робототехнический набор должен содержать пластиковые конструтивные элементы, элементы механических передач, колеса и диски, совместимые с элементами базового робототехнического набора | Ресурсный робототехнический набор | Ресурсный робототехнический набор должен содержать пластиковые конструтивные элементы, элементы механических передач, колеса и диски, совместимые с элементами базового робототехнического набора
| 1.3.1 | Образовательный конструктор с комплектом датчиков | Образовательный конструктор должен представлять собой набор для разработки программируемых моделей автономных роботов. В состав набора должно входить: комплект конструктивных элементов из пластика, программируемый контроллер с ЖК экраном - не менее 1шт, сервопривод - не менее 4шт, датчики - не менее 7шт, колесо типа "omni" - не менее 2шт, комплект для сборки гусеничных траков, комплект для сборки цепных передач. В состав комплекта должен входить робототехнический контроллер, программируемый в среде Arduino IDE. Робототехнический контроллер должен представлять модульное устройство на базе программируемого контроллера и периферийного контроллера. Устройства, входящие в состав робототехнического контроллера, должны быть совместимы друг с другом конструктивным, электрическим и программным образом.Робототехнический контроллер должен обеспечивать совместимость с устройствами (сервоприводы и датчики), входящими в состав образовательного конструктора. Робототехнический контроллер должен удовлетворять следующим техническим характеристикам: Количество портов для подключения внешних цифровых и аналоговых устройств, шт: не менее 10 Порты USB для программирования, шт - не менее 1 Интерфейс USART, шт - не менее 2 Интерфейс I2C, шт - не менее 1 Интерфейс SPI, шт - не менее 1 Интерфейс Wi-Fi, шт - не менее 1 Интерфейс Bluetooth, шт - не менее 1 Интерфейс ISP, шт - не менее 1 Количество интерфейсов для управления двигателями постоянного тока, шт - не менее 2 Интерфейсы для подключения устройств базового робототехнического набора, шт - не менее 10 Входящие в состав конструктора компоненты должны быть совместимы с конструктивными элементами, а также обеспечивать возможность конструктивной, аппаратной и программной совместимости с комплектующими из состава набора. | Образовательный конструктор с комплектом датчиков | Образовательный конструктор должен представлять собой набор для разработки программируемых моделей автономных роботов. В состав набора должно входить: комплект конструктивных элементов из пластика, программируемый контроллер с ЖК экраном - не менее 1шт, сервопривод - не менее 4шт, датчики - не менее 7шт, колесо типа "omni" - не менее 2шт, комплект для сборки гусеничных траков, комплект для сборки цепных передач. В состав комплекта должен входить робототехнический контроллер, программируемый в среде Arduino IDE. Робототехнический контроллер должен представлять модульное устройство на базе программируемого контроллера и периферийного контроллера. Устройства, входящие в состав робототехнического контроллера, должны быть совместимы друг с другом конструктивным, электрическим и программным образом.Робототехнический контроллер должен обеспечивать совместимость с устройствами (сервоприводы и датчики), входящими в состав образовательного конструктора. Робототехнический контроллер должен удовлетворять следующим техническим характеристикам: Количество портов для подключения внешних цифровых и аналоговых устройств, шт: не менее 10 Порты USB для программирования, шт - не менее 1 Интерфейс USART, шт - не менее 2 Интерфейс I2C, шт - не менее 1 Интерфейс SPI, шт - не менее 1 Интерфейс Wi-Fi, шт - не менее 1 Интерфейс Bluetooth, шт - не менее 1 Интерфейс ISP, шт - не менее 1 Количество интерфейсов для управления двигателями постоянного тока, шт - не менее 2 Интерфейсы для подключения устройств базового робототехнического набора, шт - не менее 10 Входящие в состав конструктора компоненты должны быть совместимы с конструктивными элементами, а также обеспечивать возможность конструктивной, аппаратной и программной совместимости с комплектующими из состава набора.
| 1.3.12 | Набор для быстрого прототипирования электронных устройств на основе одноплатного компьютера | Одноплатный компьютер: наличие, карта памяти с предустановленной операционной системой: наличие, блок питания: наличие, комплект кабелей для подключения: наличие | Набор для быстрого прототипирования электронных устройств на основе одноплатного компьютера | Одноплатный компьютер: наличие, карта памяти с предустановленной операционной системой: наличие, блок питания: наличие, комплект кабелей для подключения: наличие
| 1.3.11 | Набор для быстрого прототипирования электронных устройств на основе микроконтроллерной платформы со встроенным интерпретатором | ­ Микроконтроллерная платформа со встроенным интерпретатором JavaScript: наличие, ­ комплект радиодеталей: наличие, ­ плата расширения: наличие | Набор для быстрого прототипирования электронных устройств на основе микроконтроллерной платформы со встроенным интерпретатором | Микроконтроллерная платформа со встроенным интерпретатором JavaScript: наличие, ­ комплект радиодеталей: наличие, ­ плата расширения: наличие
| 1.3.10 | Набор для быстрого прототипирования электронных устройств на основе микроконтроллерной платформы | ­ Микроконтроллерная платформа Arduino: наличие, ­ комплект радиодеталей и проводов: наличие, ­ макетная плата: наличие | Набор для быстрого прототипирования электронных устройств на основе микроконтроллерной платформы | Микроконтроллерная платформа Arduino: наличие, ­ комплект радиодеталей и проводов: наличие, ­ макетная плата: наличие
| 1.3.9 | Автономный робот манипулятор с колесами всенаправленного движения | Учебная модель автономного мобильного робота с манипулятором. Мобильный робот должен представлять собой четырехколесную платформу всенаправленного движения. Двигатели бесщеточные 4 шт, камера с углом обзора 120 градусов с 12 мп. В состав комплекта должно входить: Механический захват инфракрасный лазер 2-х осевой подвес аккумулятор колеса всенаправленного движения программируемый контроллер с возможностью программирования в среде блочно-графического типа и в свободно распространяемых средах разработки с помощью текстового языка программирования датчик звука датчик следования линии FPV режим возможность управления с мобильного устройства через приложение программирования на языках Python, Scratch а также система технического зрения для автоматического обнаружения и распознавания заданных объектов в рабочей зоне. Поддержка RaspberryPi наличие Поддержка Arduino наличие Поддержка Micro:bit наличие Сменный механический захват, устанавливаемый на подвижную платформу сверху наличие Механический захват, устанавливаемый на переднюю часть подвижной платформы наличие Возможность менять инфракрасную пушку на механический захват наличие | Автономный робот манипулятор с колесами всенаправленного движения | Учебная модель автономного мобильного робота с манипулятором. Мобильный робот должен представлять собой четырехколесную платформу всенаправленного движения. Двигатели бесщеточные 4 шт, камера с углом обзора 120 градусов с 12 мп. В состав комплекта должно входить: Механический захват инфракрасный лазер 2-х осевой подвес аккумулятор колеса всенаправленного движения программируемый контроллер с возможностью программирования в среде блочно-графического типа и в свободно распространяемых средах разработки с помощью текстового языка программирования датчик звука датчик следования линии FPV режим возможность управления с мобильного устройства через приложение программирования на языках Python, Scratch а также система технического зрения для автоматического обнаружения и распознавания заданных объектов в рабочей зоне. Поддержка RaspberryPi наличие Поддержка Arduino наличие Поддержка Micro:bit наличие Сменный механический захват, устанавливаемый на подвижную платформу сверху наличие Механический захват, устанавливаемый на переднюю часть подвижной платформы наличие Возможность менять инфракрасную пушку на механический захват наличие
| 1.3.8 | Образовательный набор для изучения технологий связи и IoT | Образовательный набор предназначен для изучения основ применения технологий "Интернет вещей" и связи в робототехнических системах. Комплект предназначен для разработки модели программируемого мобильного робота, обладающего встроенной системой управления, обеспечивающего возможность распределенного управления группой роботов. В состав набора должно входить: привод постоянного тока с датчиком положения - не менее 2шт, комплект интеллектуальных датчиков, камера - не менее 1шт, программируемый контроллер. Все устройства, входящие в состав набора должны быть конструктивно, аппаратно и программно совместимы друг с другом. Программируемый контроллер должен обеспечивать возможность программирования на языке JavaScript и организации web-сервера обмена данными через Интернет. Программируемый контроллер должен обеспечивать возможность подключения внешних устройств с помощью интерфейсов - GPIO, UART, I2C, SPI, TTL, RS-485, Ethernet c поддержкой РоЕ (cистема питания, осуществляемая через проводной сетевой интерфейс, позволяющая изолированно запитывать устройства). Комплект интеллектуальных сенсорных устройств содержит - инфракрасный датчик, энкодер, датчик расстояния, датчик ориентации в пространстве. Интеллектуальные датчики должны представлять собой устройство на основе вычислительного микроконтроллера и встроенного измерительного элемента. Интеллектуальные датчики должны обладать встроенным цифровым и аналоговым интерфейсом для передачи данных, а также встроенным последовательным интерфейсом для объединения друг с другом в сенсорные системы. | Образовательный набор для изучения технологий связи и IoT | Образовательный набор предназначен для изучения основ применения технологий "Интернет вещей" и связи в робототехнических системах. Комплект предназначен для разработки модели программируемого мобильного робота, обладающего встроенной системой управления, обеспечивающего возможность распределенного управления группой роботов. В состав набора должно входить: привод постоянного тока с датчиком положения - не менее 2шт, комплект интеллектуальных датчиков, камера - не менее 1шт, программируемый контроллер. Все устройства, входящие в состав набора должны быть конструктивно, аппаратно и программно совместимы друг с другом. Программируемый контроллер должен обеспечивать возможность программирования на языке JavaScript и организации web-сервера обмена данными через Интернет. Программируемый контроллер должен обеспечивать возможность подключения внешних устройств с помощью интерфейсов - GPIO, UART, I2C, SPI, TTL, RS-485, Ethernet c поддержкой РоЕ (cистема питания, осуществляемая через проводной сетевой интерфейс, позволяющая изолированно запитывать устройства). Комплект интеллектуальных сенсорных устройств содержит - инфракрасный датчик, энкодер, датчик расстояния, датчик ориентации в пространстве. Интеллектуальные датчики должны представлять собой устройство на основе вычислительного микроконтроллера и встроенного измерительного элемента. Интеллектуальные датчики должны обладать встроенным цифровым и аналоговым интерфейсом для передачи данных, а также встроенным последовательным интерфейсом для объединения друг с другом в сенсорные системы.
| 1.3.7 | Комплект полей и соревновательных элементов | Комплект полей и соревновательных элементов для проведения соревнований автономных мобильных роботов и соревнований | Комплект полей и соревновательных элементов | Комплект полей и соревновательных элементов для проведения соревнований автономных мобильных роботов и соревнований
| 1.3.6 | Четырёхосевой учебный робот- манипулятор с модульными сменными насадками | Учебный робот-манипулятор должен быть предназначен для освоения обучающимися основ робототехники, для подготовки обучающихся к внедрению и последующему использованию роботов в промышленном производстве. Тип робота-манипулятора – четырёхосевой: требуется соответствие. Должна быть возможность оснащения сменными насадками (например, держатель карандаша или фломастера, пневматическая присоска, захватное устройство, устройство для лазерной гравировки или устройство для 3D-печати). Материал корпуса –алюминий: требуется соответствие. Диаметр рабочей зоны (без учета навесного инструмента и четвертой оси) не менее 340 мм. Точность позиционирования не более 0,2 мм. Интерфейс подключения – USB, Bluetooth: требуется соответствие. Должен иметь возможность автономной работы и внешнего управления: требуется соответствие. Управляющий контроллер должен быть совместим со средой Arduino: требуется соответствие. Управляющий контроллер должен быть совместим со средой программирования Scratch, языком программирования С и облачными сервисами требуется. Должен поддерживать перемещение в декартовых координатах и углах поворота осей, с заданной скоростью и ускорением. Робот-манипулятор должен быть укомплектован как минимум следующими сменными насадками: пневматическая присоска, захватное устройство. | Четырёхосевой учебный робот- манипулятор с модульными сменными насадками | Учебный робот-манипулятор должен быть предназначен для освоения обучающимися основ робототехники, для подготовки обучающихся к внедрению и последующему использованию роботов в промышленном производстве. Тип робота-манипулятора – четырёхосевой: требуется соответствие. Должна быть возможность оснащения сменными насадками (например, держатель карандаша или фломастера, пневматическая присоска, захватное устройство, устройство для лазерной гравировки или устройство для 3D-печати). Материал корпуса –алюминий: требуется соответствие. Диаметр рабочей зоны (без учета навесного инструмента и четвертой оси) не менее 340 мм. Точность позиционирования не более 0,2 мм. Интерфейс подключения – USB, Bluetooth: требуется соответствие. Должен иметь возможность автономной работы и внешнего управления: требуется соответствие. Управляющий контроллер должен быть совместим со средой Arduino: требуется соответствие. Управляющий контроллер должен быть совместим со средой программирования Scratch, языком программирования С и облачными сервисами требуется. Должен поддерживать перемещение в декартовых координатах и углах поворота осей, с заданной скоростью и ускорением. Робот-манипулятор должен быть укомплектован как минимум следующими сменными насадками: пневматическая присоска, захватное устройство.
| 1.3.5 | Комплект для изучения операционных систем реального времени и систем управления автономных мобильных роботов | Комплект для разработки и изучения моделей программируемых автономных мобильных роботов. Учебный комплект должен позволять разрабатывать блочно-модульную конструкцию мобильного робота. В состав мобильного робота должно входить: Привод ведущих колес - не менее 2шт. Привод должен представлять собой электромеханическую сборку на основе двигателя постоянного тока, редуктора, датчика положения вала, система управления привода должна обеспечивать возможность объединения приводов с помощью последовательного интерфейса, возможность задания параметров контуров управления, управление вращением привода по скорости и положению, контроль нагрузки. Программируемый контроллер - не менее 1шт. Программируемый контроллер должен обладать интерфейсами - USB, UART, TTL, RS485, CAN для коммуникации с подключаемыми внешними устройствами, а также цифровыми и аналоговыми портами ввода/вывода. Одноплатный микрокомпьютер - не менее 1шт. Одноплатный микрокомпьютер должен представлять собой устройство с архитектурой микропроцессора ARM, должен обладать не менее 2 вычислительными ядрами с тактовой частотой не менее 1ГГц. Лазерный сканирующий дальномер - не менее 1шт. Лазерный сканирующий дальномер должен обеспечивать диапазон измерения дальности до объектов не менее 2.5 метров и сектор сканирования не менее 360 угловых градусов. Датчик линии – не менее 3 шт. Датчик должен обеспечивать детектирование линии на контрастном фоне и передавать данные в программируемый контроллер о ее наличии путем передачи аналогового сигнала, цифрового сигнала и путем передачи цифрового пакета данных. Датчика цвета – не менее 1 шт. Датчик должен различать цветовой оттенок расположенного рядом с ним объекта в RGB нотации и обеспечивать передачу данных в программируемый контроллер о значении каждого цветового канала в виде цифрового пакета данных. Массив ИК-датчиков - не менее 1шт. Массив ИК-датчиков должен быть предназначен для отслеживания линии для движения мобильного робота. Массив должен содержать не менее 6шт ИК-датчиков, расположенных на одной линии. Система технического зрения - не менее 1шт. Система технического зрения должен обладать совместимостью с различными программируемыми контроллерами с помошью интерфейсов - TTL, UART, I2C, SPI, Ethernet. Система технического зрения должна обеспечивать возможность изучения основ применения алгоритмов машинного обучения и настройки параметров нейросетей. Система технического зрения должна обеспечивать функционал распознавания различных геометрических объектов по набору признаков, распознавания графических маркеров типа Aruco и др, распознавания массивов линий и элементов дорожных знаков и разметки. Система управления мобильного робота должна позволять осуществлять анализ окружающей обстановки в процессе движения мобильного робота и динамическом изменении окружающей обстановки, осуществлять формирование карты локальной обстановки вокруг робота и локализация положения робота на карте, построение глобальной карты окружающего пространства. Система управления мобильного робота должна позволять осуществлять анализ плана/карты окружающего пространства, обнаружение окружающих объектов, автономное планирование маршрута и объезда статических и динамических препятствий. Система управления мобильного робота должна обеспечивать возможность разметку карты окружающего пространства на зоны с различными признаками, задаваемыми пользователем (зоны запрета для движения, ограничения скорости и т.п.). Система управления мобильного робота должна обеспечивать возможность задания точек и зон на карте окружающего пространства для автономного перемещения между ними. Система управления мобильного робота , включающая в себя подсистемы, такие как - система управления движением робота, система сбора и обработки сенсорной информации, система построения карты окружающего пространства и система навигации, должна быть реализована на базе программируемого контроллера и одноплатного микрокомпьютера, а также устройств, входящих в состав комплекта. В состав комплекта должно входить программное обеспечение для программирования в текстовом редакторе на подобии Arduino IDE, программировании с помощью скриптов на языке Python, разработки систем управления на основе ROS. Так же в состав комплект должна входить виртуальная модель мобильного робота в виртуальном окружении для моделирования алгоритмов систем управления с помощью графической среды. | Комплект для изучения операционных систем реального времени и систем управления автономных мобильных роботов | Комплект для разработки и изучения моделей программируемых автономных мобильных роботов. Учебный комплект должен позволять разрабатывать блочно-модульную конструкцию мобильного робота. В состав мобильного робота должно входить: Привод ведущих колес - не менее 2шт. Привод должен представлять собой электромеханическую сборку на основе двигателя постоянного тока, редуктора, датчика положения вала, система управления привода должна обеспечивать возможность объединения приводов с помощью последовательного интерфейса, возможность задания параметров контуров управления, управление вращением привода по скорости и положению, контроль нагрузки. Программируемый контроллер - не менее 1шт. Программируемый контроллер должен обладать интерфейсами - USB, UART, TTL, RS485, CAN для коммуникации с подключаемыми внешними устройствами, а также цифровыми и аналоговыми портами ввода/вывода. Одноплатный микрокомпьютер - не менее 1шт. Одноплатный микрокомпьютер должен представлять собой устройство с архитектурой микропроцессора ARM, должен обладать не менее 2 вычислительными ядрами с тактовой частотой не менее 1ГГц. Лазерный сканирующий дальномер - не менее 1шт. Лазерный сканирующий дальномер должен обеспечивать диапазон измерения дальности до объектов не менее 2.5 метров и сектор сканирования не менее 360 угловых градусов. Датчик линии – не менее 3 шт. Датчик должен обеспечивать детектирование линии на контрастном фоне и передавать данные в программируемый контроллер о ее наличии путем передачи аналогового сигнала, цифрового сигнала и путем передачи цифрового пакета данных. Датчика цвета – не менее 1 шт. Датчик должен различать цветовой оттенок расположенного рядом с ним объекта в RGB нотации и обеспечивать передачу данных в программируемый контроллер о значении каждого цветового канала в виде цифрового пакета данных. Массив ИК-датчиков - не менее 1шт. Массив ИК-датчиков должен быть предназначен для отслеживания линии для движения мобильного робота. Массив должен содержать не менее 6шт ИК-датчиков, расположенных на одной линии. Система технического зрения - не менее 1шт. Система технического зрения должен обладать совместимостью с различными программируемыми контроллерами с помошью интерфейсов - TTL, UART, I2C, SPI, Ethernet. Система технического зрения должна обеспечивать возможность изучения основ применения алгоритмов машинного обучения и настройки параметров нейросетей. Система технического зрения должна обеспечивать функционал распознавания различных геометрических объектов по набору признаков, распознавания графических маркеров типа Aruco и др, распознавания массивов линий и элементов дорожных знаков и разметки. Система управления мобильного робота должна позволять осуществлять анализ окружающей обстановки в процессе движения мобильного робота и динамическом изменении окружающей обстановки, осуществлять формирование карты локальной обстановки вокруг робота и локализация положения робота на карте, построение глобальной карты окружающего пространства. Система управления мобильного робота должна позволять осуществлять анализ плана/карты окружающего пространства, обнаружение окружающих объектов, автономное планирование маршрута и объезда статических и динамических препятствий. Система управления мобильного робота должна обеспечивать возможность разметку карты окружающего пространства на зоны с различными признаками, задаваемыми пользователем (зоны запрета для движения, ограничения скорости и т.п.). Система управления мобильного робота должна обеспечивать возможность задания точек и зон на карте окружающего пространства для автономного перемещения между ними. Система управления мобильного робота , включающая в себя подсистемы, такие как - система управления движением робота, система сбора и обработки сенсорной информации, система построения карты окружающего пространства и система навигации, должна быть реализована на базе программируемого контроллера и одноплатного микрокомпьютера, а также устройств, входящих в состав комплекта. В состав комплекта должно входить программное обеспечение для программирования в текстовом редакторе на подобии Arduino IDE, программировании с помощью скриптов на языке Python, разработки систем управления на основе ROS. Так же в состав комплект должна входить виртуальная модель мобильного робота в виртуальном окружении для моделирования алгоритмов систем управления с помощью графической среды.
| 1.3.4 | Образовательный набор для изучения многокомпонентных робототехнических систем и манипуляционных роботов | Образовательный комплект должен быть предназначен для изучения робототехнических технологий, основ информационных технологий и технологий промышленной автоматизации, а также технологий прототипирования и аддитивного производства. В состав комплекта должно входить: 1) Интеллектуальный сервомодуль с интегрированной системой управления, позволяющей объединять сервомодули друг с другом по последовательному интерфейсу - не менее 6шт; 2) Робототехнический контроллер модульного типа, представляющий собой одноплатный микрокомпьютер с операционной системой Linux, объединенный с периферийным контроллером с помощью платы расширения. Робототехнический контроллер должен удовлетворять техническим характеристикам: кол-во ядер встроенного микрокомпьютера - не менее 4, тактовая частота ядра - не менее 1,2 ГГц, объем ОЗУ - не менее 512 Мб, наличие интерфейсов - SPI, I2C, TTL, UART, PWM, цифровые и аналоговые порты для подключения внешних устройств, а также WiFi или Bluetooth для коммуникации со внешними устройствами. Робототехнический контроллер должен обеспечивать возможность программирования с помощью средств языков С/С++, Python и свободно распространяемой среды Arduino IDE, а также управления моделями робототехнических систем с помощью среды ROS. 3) Вычислительный модуль со встроенным микроконтроллером, обладающим цифровыми и аналоговыми портами ввода/вывода, а также модулем беспроводной связи типа Bluetooth или WiFi для создания аппаратно-программных решений и "умных/смарт"-устройств для разработки решений "Интернет вещей"- не менее 1шт; Вычислительный модуль должен обеспечивать одновременную возможность подключения силовой нагрузки и коммуникации посредством сети Ethernet за счет встроенных средств или подключаемых периферийных плат. 4) Модуль технического зрения, представляющий собой устройство на базе вычислительного микроконтроллера и интегрированной камеры, обеспечивающее распознавание простейших изображений на модуле за счет собственных вычислительных возможностей - не менее 1шт; 5) Комплект конструктивных элементов из металла для сборки модели манипуляторов с плоско-параллельной и угловой кинематикой - не менее 1шт; 6) Комплект элементов для сборки вакуумного захвата - не менее 1шт. Образовательный робототехнический комплект должен содержать набор библиотек трехмерных моделей для прототипирования моделей мобильных и манипуляционных роботов различного типа. В состав комплекта должны входить инструкции и методические указания по разработке трехмерных моделей мобильных роботов, манипуляционных роботов с различными типами кинематики (угловая кинематика, плоско-параллельная кинематика, дельта-кинематика, SCARA или рычажная кинематика, платформа Стюарта и т.п.). Образовательный робототехнический комплект должен содержать инструкции по проектированию роботов, инструкции и методики осуществления инженерных расчетов при проектировании (расчеты нагрузки и моментов, расчет мощности приводов, расчет параметров кинематики и т.п.), инструкции по разработке систем управления и программного обеспечения для управления роботами, инструкции и методики по разработке систем управления с элементами искусственного интеллекта и машинного обучения. | Образовательный набор для изучения многокомпонентных робототехнических систем и манипуляционных роботов | Образовательный комплект должен быть предназначен для изучения робототехнических технологий, основ информационных технологий и технологий промышленной автоматизации, а также технологий прототипирования и аддитивного производства. В состав комплекта должно входить: 1) Интеллектуальный сервомодуль с интегрированной системой управления, позволяющей объединять сервомодули друг с другом по последовательному интерфейсу - не менее 6шт; 2) Робототехнический контроллер модульного типа, представляющий собой одноплатный микрокомпьютер с операционной системой Linux, объединенный с периферийным контроллером с помощью платы расширения. Робототехнический контроллер должен удовлетворять техническим характеристикам: кол-во ядер встроенного микрокомпьютера - не менее 4, тактовая частота ядра - не менее 1,2 ГГц, объем ОЗУ - не менее 512 Мб, наличие интерфейсов - SPI, I2C, TTL, UART, PWM, цифровые и аналоговые порты для подключения внешних устройств, а также WiFi или Bluetooth для коммуникации со внешними устройствами. Робототехнический контроллер должен обеспечивать возможность программирования с помощью средств языков С/С++, Python и свободно распространяемой среды Arduino IDE, а также управления моделями робототехнических систем с помощью среды ROS. 3) Вычислительный модуль со встроенным микроконтроллером, обладающим цифровыми и аналоговыми портами ввода/вывода, а также модулем беспроводной связи типа Bluetooth или WiFi для создания аппаратно-программных решений и "умных/смарт"-устройств для разработки решений "Интернет вещей"- не менее 1шт; Вычислительный модуль должен обеспечивать одновременную возможность подключения силовой нагрузки и коммуникации посредством сети Ethernet за счет встроенных средств или подключаемых периферийных плат. 4) Модуль технического зрения, представляющий собой устройство на базе вычислительного микроконтроллера и интегрированной камеры, обеспечивающее распознавание простейших изображений на модуле за счет собственных вычислительных возможностей - не менее 1шт; 5) Комплект конструктивных элементов из металла для сборки модели манипуляторов с плоско-параллельной и угловой кинематикой - не менее 1шт; 6) Комплект элементов для сборки вакуумного захвата - не менее 1шт. Образовательный робототехнический комплект должен содержать набор библиотек трехмерных моделей для прототипирования моделей мобильных и манипуляционных роботов различного типа. В состав комплекта должны входить инструкции и методические указания по разработке трехмерных моделей мобильных роботов, манипуляционных роботов с различными типами кинематики (угловая кинематика, плоско-параллельная кинематика, дельта-кинематика, SCARA или рычажная кинематика, платформа Стюарта и т.п.). Образовательный робототехнический комплект должен содержать инструкции по проектированию роботов, инструкции и методики осуществления инженерных расчетов при проектировании (расчеты нагрузки и моментов, расчет мощности приводов, расчет параметров кинематики и т.п.), инструкции по разработке систем управления и программного обеспечения для управления роботами, инструкции и методики по разработке систем управления с элементами искусственного интеллекта и машинного обучения.
| 1.3.3 | Образовательный набор по электронике, электромеханике и микропроцессорной технике | Комплект для изучения основ электроники и робототехники на уроке технологии. Набор должен быть предназначен для проведения учебных занятий по электронике и схемотехнике с целью изучения наиболее распространенной элементной базы, применяемой для инженерно-технического творчества учащихся и разработки учебных моделей роботов. Набор должен позволять учащимся на практике освоить основные технологии проектирования робототехнических комплексов на примере учебных моделей роботов, а также изучить основные технические решения в области кибернетических и встраиваемых систем. В состав комплекта должен входить набор конструктивных элементов для сборки макета манипуляционного робота, комплект металлических конструктивных элементов для сборки макета мобильного робота и т.п. В состав комплекта входит набор электронных компонентов для изучения основ электроники и схемотехники, а также комплект приводов и датчиков различного типа для разработки робототехнических комплексов. В состав комплекта должно входить: моторы с энкодером - не менее 2шт, сервопривод большой - не менее 4шт, сервопривод малый - не менее 2шт, инфракрасный датчик - не менее 3шт, ультразвуковой датчик - не менее 3шт, датчик температуры - не менее 1шт, датчик освещенности - не менее 1шт, набор электронных компонентов (резисторы, конденсаторы,светодиоды различного номинала), комплект проводов для беспаечного прототипирования, плата беспаечного прототипирования, аккумулятор и зарядное устройство, . В состав комплекта должен входить программируемый контроллер, программируемый в среде Arduino IDE или аналогичных свободно распространяемых средах разработки. Программируемый контроллер должен обладать портами для подключения цифровых и аналоговых устройств, интерфейсами TTL, USART, I2C, SPI, Ethernet, Bluetooth или WiFi. В состав комплекта должен входить модуль технического зрения , представляющий собой вычислительное устройство со встроенным микропроцессором (кол-во ядер - не менее 4шт, частота ядра не менее 1.2 ГГц, объем ОЗУ - не менее 512Мб, объем встроенной памяти - не менее 8Гб), интегрированной камерой (максимальное разрешение видеопотока, передаваемого по интерфейсу USB - не менее 2592x1944 ед.) и оптической системой . Модуль технического зрения должен обладать совместимостью с различными программируемыми контроллерами с помощью интерфейсов - TTL, UART, I2C, SPI, Ethernet. Модуль технического зрения должен иметь встроенное программное обеспечение на основе операционной системы Linux, позволяющее осуществлять настройку системы машинного обучения параметров нейронных сетей для обнаружения объектов, определения их параметров и дальнейшей идентификации. Комплект должен обеспечивать возможность изучения основ разработки программных и аппаратных комплексов инженерных систем, решений в сфере "Интернет вещей", а также решений в области робототехники, искусственного интеллекта и машинного обучения. | Образовательный набор по электронике, электромеханике и микропроцессорной технике | Комплект для изучения основ электроники и робототехники на уроке технологии. Набор должен быть предназначен для проведения учебных занятий по электронике и схемотехнике с целью изучения наиболее распространенной элементной базы, применяемой для инженерно-технического творчества учащихся и разработки учебных моделей роботов. Набор должен позволять учащимся на практике освоить основные технологии проектирования робототехнических комплексов на примере учебных моделей роботов, а также изучить основные технические решения в области кибернетических и встраиваемых систем. В состав комплекта должен входить набор конструктивных элементов для сборки макета манипуляционного робота, комплект металлических конструктивных элементов для сборки макета мобильного робота и т.п. В состав комплекта входит набор электронных компонентов для изучения основ электроники и схемотехники, а также комплект приводов и датчиков различного типа для разработки робототехнических комплексов. В состав комплекта должно входить: моторы с энкодером - не менее 2шт, сервопривод большой - не менее 4шт, сервопривод малый - не менее 2шт, инфракрасный датчик - не менее 3шт, ультразвуковой датчик - не менее 3шт, датчик температуры - не менее 1шт, датчик освещенности - не менее 1шт, набор электронных компонентов (резисторы, конденсаторы,светодиоды различного номинала), комплект проводов для беспаечного прототипирования, плата беспаечного прототипирования, аккумулятор и зарядное устройство, . В состав комплекта должен входить программируемый контроллер, программируемый в среде Arduino IDE или аналогичных свободно распространяемых средах разработки. Программируемый контроллер должен обладать портами для подключения цифровых и аналоговых устройств, интерфейсами TTL, USART, I2C, SPI, Ethernet, Bluetooth или WiFi. В состав комплекта должен входить модуль технического зрения , представляющий собой вычислительное устройство со встроенным микропроцессором (кол-во ядер - не менее 4шт, частота ядра не менее 1.2 ГГц, объем ОЗУ - не менее 512Мб, объем встроенной памяти - не менее 8Гб), интегрированной камерой (максимальное разрешение видеопотока, передаваемого по интерфейсу USB - не менее 2592x1944 ед.) и оптической системой . Модуль технического зрения должен обладать совместимостью с различными программируемыми контроллерами с помощью интерфейсов - TTL, UART, I2C, SPI, Ethernet. Модуль технического зрения должен иметь встроенное программное обеспечение на основе операционной системы Linux, позволяющее осуществлять настройку системы машинного обучения параметров нейронных сетей для обнаружения объектов, определения их параметров и дальнейшей идентификации. Комплект должен обеспечивать возможность изучения основ разработки программных и аппаратных комплексов инженерных систем, решений в сфере "Интернет вещей", а также решений в области робототехники, искусственного интеллекта и машинного обучения.
| 1.3.2 | Образовательный набор по механике, мехатронике и робототехнике | Образовательный набор должен быть предназначен для изучения механики, мехатроники и робототехники. Образовательный набор предназначен для разработки программируемых моделей мехатронных систем и мобильных роботов, оснащенных различными манипуляционными и захватными устройствами. В состав набора должно входить: Комплект конструктивных элементов из металла; Комплект для сборки захватного устройства; Сервопривод - не менее 4шт; Сервопривод должен иметь встроенный датчик положения - энкодер. Система управления сервопривода должна обеспечивать информацию о положении выходного вала, нагрузке, температуре. В состав комплекта должен входить робототехнический контроллер, программируемый в среде Arduino IDE. Робототехнический контроллер должен представлять модульное устройство на базе программируемого контроллера и периферийного контроллера. Устройства, входящие в состав робототехнического контроллера, должны быть совместимы друг с другом конструктивным, электрическим и программным образом.Робототехнический контроллер должен обеспечивать совместимость с устройствами (сервоприводы и датчики), входящими в состав образовательного конструктора. Робототехнический контроллер должен удовлетворять следующим техническим характеристикам: Количество портов для подключения внешних цифровых и аналоговых устройств, шт: не менее 10 Порты USB для программирования, шт - не менее 1 Интерфейс USART, шт - не менее 2 Интерфейс I2C, шт - не менее 1 Интерфейс SPI, шт - не менее 1 Интерфейс Wi-Fi, шт - не менее 1 Интерфейс Bluetooth, шт - не менее 1 Интерфейс ISP, шт - не менее 1 Количество интерфейсов для управления двигателями постоянного тока, шт - не менее 2 Интерфейсы для подключения устройств базового робототехнического набора, шт - не менее 12 В состав комплекта должен входить модуль технического зрения. Модуль технического зрения должен представлять собой вычислительное устройство со встроенным микроконтроллером, интегрированной телекамерой и оптической системой. Модуль технического зрения должен обеспечивать выполнение всех измерений и вычислений посредством собственных вычислительных возможностей встроенного микроконтроллера. Модуль технического зрения должен удовлетворять техническим характеристикам: Кол-во градаций цветовой палитры, шт - Не менее 65536 Кол-во различных объектов , обнаруживаемых одновременно в секторе обзора модуля, шт - Не менее 10 Интерфейс UART, шт - Не менее 1 Интерфейс I2C, шт - Не менее 1 Интерфейс SPI, шт - Не менее 1 Коммуникационный интерфейс типа 3 pin для связи по последовательной шине - Не менее 2 Образовательный набор предназначен изучения принципов функционирования и практического применения элементной базы мехатронных и робототехнических систем, а также основных технических решений при проектирований роботов. В состав комплекта должны входить библиотеки трехмерных моделей конструктивных элементов для проектирования и прототипирования элементов конструкций и механизмов. | Образовательный набор по механике, мехатронике и робототехнике | Образовательный набор должен быть предназначен для изучения механики, мехатроники и робототехники. Образовательный набор предназначен для разработки программируемых моделей мехатронных систем и мобильных роботов, оснащенных различными манипуляционными и захватными устройствами. В состав набора должно входить: Комплект конструктивных элементов из металла; Комплект для сборки захватного устройства; Сервопривод - не менее 4шт; Сервопривод должен иметь встроенный датчик положения - энкодер. Система управления сервопривода должна обеспечивать информацию о положении выходного вала, нагрузке, температуре. В состав комплекта должен входить робототехнический контроллер, программируемый в среде Arduino IDE. Робототехнический контроллер должен представлять модульное устройство на базе программируемого контроллера и периферийного контроллера. Устройства, входящие в состав робототехнического контроллера, должны быть совместимы друг с другом конструктивным, электрическим и программным образом.Робототехнический контроллер должен обеспечивать совместимость с устройствами (сервоприводы и датчики), входящими в состав образовательного конструктора. Робототехнический контроллер должен удовлетворять следующим техническим характеристикам: Количество портов для подключения внешних цифровых и аналоговых устройств, шт: не менее 10 Порты USB для программирования, шт - не менее 1 Интерфейс USART, шт - не менее 2 Интерфейс I2C, шт - не менее 1 Интерфейс SPI, шт - не менее 1 Интерфейс Wi-Fi, шт - не менее 1 Интерфейс Bluetooth, шт - не менее 1 Интерфейс ISP, шт - не менее 1 Количество интерфейсов для управления двигателями постоянного тока, шт - не менее 2 Интерфейсы для подключения устройств базового робототехнического набора, шт - не менее 12 В состав комплекта должен входить модуль технического зрения. Модуль технического зрения должен представлять собой вычислительное устройство со встроенным микроконтроллером, интегрированной телекамерой и оптической системой. Модуль технического зрения должен обеспечивать выполнение всех измерений и вычислений посредством собственных вычислительных возможностей встроенного микроконтроллера. Модуль технического зрения должен удовлетворять техническим характеристикам: Кол-во градаций цветовой палитры, шт - Не менее 65536 Кол-во различных объектов , обнаруживаемых одновременно в секторе обзора модуля, шт - Не менее 10 Интерфейс UART, шт - Не менее 1 Интерфейс I2C, шт - Не менее 1 Интерфейс SPI, шт - Не менее 1 Коммуникационный интерфейс типа 3 pin для связи по последовательной шине - Не менее 2 Образовательный набор предназначен изучения принципов функционирования и практического применения элементной базы мехатронных и робототехнических систем, а также основных технических решений при проектирований роботов. В состав комплекта должны входить библиотеки трехмерных моделей конструктивных элементов для проектирования и прототипирования элементов конструкций и механизмов.
| 1.3.13 | Базовый робототехнический набор | Образовательный конструктор должен представлять собой набор для разработки программируемых моделей автономных роботов. В состав набора должно входить: комплект конструктивных элементов из пластика, программируемый контроллер - не менее 1шт, сервопривод - не менее 3шт, датчики - не менее 3шт. . Программируемый контроллер должен содержать: порты для подключения внешних устройств - не менее 8шт, встроенный экран, коммуникационные интерфейсы - WiFi или Bluetooth. Программируемый контроллер должен обеспечивать возможность программирования роботов в среде блочно-графического типа или в свободно распространяемых средах разработки с помощью текстового языка программирования. Входящие в состав конструктора компоненты должны быть совместимы с конструктивными элементами, а также обеспечивать возможность конструктивной, аппаратной и программной совместимости с комплектующими из состава набора. | Базовый робототехнический набор | Образовательный конструктор должен представлять собой набор для разработки программируемых моделей автономных роботов. В состав набора должно входить: комплект конструктивных элементов из пластика, программируемый контроллер - не менее 1шт, сервопривод - не менее 3шт, датчики - не менее 3шт. . Программируемый контроллер должен содержать: порты для подключения внешних устройств - не менее 8шт, встроенный экран, коммуникационные интерфейсы - WiFi или Bluetooth. Программируемый контроллер должен обеспечивать возможность программирования роботов в среде блочно-графического типа или в свободно распространяемых средах разработки с помощью текстового языка программирования. Входящие в состав конструктора компоненты должны быть совместимы с конструктивными элементами, а также обеспечивать возможность конструктивной, аппаратной и программной совместимости с комплектующими из состава набора.
Итоговая стоимость по разделу:
Итоговая стоимость по направлению:
Наименование направления: "ВАРИАТИВНОЕ ОБОРУДОВАНИЕ ДЛЯ ДОПОЛНИТЕЛЬНЫХ НАПРАВЛЕНИЙ. Технологический профиль"
1 | Наименование раздела: "ХАЙТЕК"
Итоговая стоимость по разделу:
2 | Наименование раздела: "ЭНЕРДЖИ"
Итоговая стоимость по разделу:
3 | Наименование раздела: "НАНО"
| 2.4.6 | Расходные материалы и реактивы | Индикаторная бумага универсальная набор (100 полосок), Фильтровальная бумага весовая, Фильтровальная бумага «Красная лента», белая лента, синяя лента, круги радиус 11 см; Аммиак водный, Аммоний ванадиевокислый, Аммоний двухромовокислый, Аммоний фосфорнокислый, Аммония роданид, Аммония хлорид (Хлористый аммоний), Ацетат цинка ((CH3COO)2Zn), Ацетон, Борная кислота, Гексан, Гидрокарбонат натрия NaHCO3 (Натрий углекислый кислый), Двуххромовокислый калий (K2Cr2O7), Железа оксалат, Железо сернокислое 7-водное, Железо хлорное III, 6-водное, Калий железистосинеродистый (желтая кровяная соль), Жидкое стекло, Йод кристаллический, Калий бромистый, Калий бромноватокислый, Калий йодистый , Калия гидрооксид, Калия нитрат, Калия перманганат кристаллический, Кальция нитрат, Квасцы алюмоаммонийные, Квасцы алюмокалиевые, Квасцы железоаммонийные, Квасцы хромокалиевые, Кобальт азотнокислый, Кобальт сернокислый семиводный, Кобальт хлористый, 6-водный, Калий железосинеродистый (Красная кровяная соль), Лимонная кислота, Литий азотнокислый, Магния сульфат, 7-водный, Медь сернокислая 5-водная , Медь хлорная, 2-водная, Метиленовый синий (голубой), Метиловый оранжевый , Натрий серноватистокислый, 5-водный, Натрий тетраборнокислый (бура), Натрий углекислый, Натрий фосфорнокислый однозамещенный, Натрий фосфорнокислый трёхзамещенный, Натрий хлористый, Натрия ацетат, 3-водный, Натрия гидроксид, Натрия нитрат, Натрия сульфат, Никель хлористый, Нитрат серебра, Оксалат натрия, Оксид алюминия, Оксид железа, Оксид магния, Оксид марганца, Оксид меди, Оксид свинца, Перекись водорода 37%, Раствор хлорида кальция, Салициловая кислота, Свинец азотнокислый, Серная кислота концентрированная, Соляная кислота концентрированная, Сульфосалициловая кислота, Тимоловый синий, Уксусная кислота ледяная, Уксусная кислота пищевая бутыль 0,2 л, Фенолфталеин, Фиксанал серной кислоты, Фиксанал соляной кислоты, Фуксин, Церий азотнокислый, Цинк гранулированный, Цинк сернокислый 7-водный, Цинк уксуснокислый 2-водный, Цитрат аммония-железа зеленый | Расходные материалы и реактивы | Индикаторная бумага универсальная набор (100 полосок), Фильтровальная бумага весовая, Фильтровальная бумага «Красная лента», белая лента, синяя лента, круги радиус 11 см; Аммиак водный, Аммоний ванадиевокислый, Аммоний двухромовокислый, Аммоний фосфорнокислый, Аммония роданид, Аммония хлорид (Хлористый аммоний), Ацетат цинка ((CH3COO)2Zn), Ацетон, Борная кислота, Гексан, Гидрокарбонат натрия NaHCO3 (Натрий углекислый кислый), Двуххромовокислый калий (K2Cr2O7), Железа оксалат, Железо сернокислое 7-водное, Железо хлорное III, 6-водное, Калий железистосинеродистый (желтая кровяная соль), Жидкое стекло, Йод кристаллический, Калий бромистый, Калий бромноватокислый, Калий йодистый , Калия гидрооксид, Калия нитрат, Калия перманганат кристаллический, Кальция нитрат, Квасцы алюмоаммонийные, Квасцы алюмокалиевые, Квасцы железоаммонийные, Квасцы хромокалиевые, Кобальт азотнокислый, Кобальт сернокислый семиводный, Кобальт хлористый, 6-водный, Калий железосинеродистый (Красная кровяная соль), Лимонная кислота, Литий азотнокислый, Магния сульфат, 7-водный, Медь сернокислая 5-водная , Медь хлорная, 2-водная, Метиленовый синий (голубой), Метиловый оранжевый , Натрий серноватистокислый, 5-водный, Натрий тетраборнокислый (бура), Натрий углекислый, Натрий фосфорнокислый однозамещенный, Натрий фосфорнокислый трёхзамещенный, Натрий хлористый, Натрия ацетат, 3-водный, Натрия гидроксид, Натрия нитрат, Натрия сульфат, Никель хлористый, Нитрат серебра, Оксалат натрия, Оксид алюминия, Оксид железа, Оксид магния, Оксид марганца, Оксид меди, Оксид свинца, Перекись водорода 37%, Раствор хлорида кальция, Салициловая кислота, Свинец азотнокислый, Серная кислота концентрированная, Соляная кислота концентрированная, Сульфосалициловая кислота, Тимоловый синий, Уксусная кислота ледяная, Уксусная кислота пищевая бутыль 0,2 л, Фенолфталеин, Фиксанал серной кислоты, Фиксанал соляной кислоты, Фуксин, Церий азотнокислый, Цинк гранулированный, Цинк сернокислый 7-водный, Цинк уксуснокислый 2-водный, Цитрат аммония-железа зеленый
| 2.4.5.43 | Комплект "Общелабораторные принадлежности". Скотч односторонний | разных размеров | Скотч односторонний | разных размеров
| 2.4.5.42 | Комплект "Общелабораторные принадлежности". Скотч двухстронний | двухстронний широкий | Скотч двухстронний | двухстронний широкий
| 2.4.5.41 | Комплект "Общелабораторные принадлежности". Карандаш/маркер по стеклу | карандаши/маркеры для стекла разных цветов | Карандаши/маркер по стеклу | карандаши/маркеры для стекла разных цветов
| 2.4.5.40 | Комплект "Общелабораторные принадлежности". Стикеры тонкие | Стикеры тонкие канцелярские | Стикеры тонкие | Стикеры тонкие канцелярские
| 2.4.5.39 | Комплект "Общелабораторные принадлежности". Ватные диски | Ватные диски | Ватные диски | Ватные диски
| 2.4.5.38 | Комплект "Общелабораторные принадлежности". Ватные палочки | Ватные палочки | Ватные палочки | Ватные палочки
| 2.4.5.37 | Комплект "Общелабораторные принадлежности". Zip–пакеты | разных размеров | Zip-пакеты | разных размеров
| 2.4.5.36 | Комплект "Общелабораторные принадлежности". Фольга упаковочная | аллюминиевая | Фольга упаковочная | алюминиевая
| 2.4.5.35 | Комплект "Общелабораторные принадлежности". Стретч-пленка | оберточная | Стретч-пленка | оберточная
| 2.4.5.34 | Комплект "Общелабораторные принадлежности". Резинки упаковочные | упаковочные | Резинки упаковочные | упаковочные
| 2.4.5.33 | Комплект "Общелабораторные принадлежности". Уголь активированный | медицинский | Уголь активированный | медицинский
| 2.4.5.32 | Комплект "Общелабораторные принадлежности". Сухое горючее | хоз. | Сухое горючее | хоз.
| 2.4.5.31 | Комплект "Общелабораторные принадлежности". Набор кристаллических тел №2 | Набор минералогический, природный, коллекционный | Набор кристаллических тел №2 | Набор минералогический, природный, коллекционный
| 2.4.5.30 | Комплект "Общелабораторные принадлежности". Набор кристаллических тел №1 | Набор минералогический, природный- шкала Маоса | Набор кристаллических тел №1 | Набор минералогический, природный- шкала Маоса
| 2.4.5.29 | Комплект "Общелабораторные принадлежности". Перчатки нитриловые размер L | Нитриловые, размер L, неопудренные, микротекстурация пальцев, внутреннее синтетическое покрытие (полиуретановое), AQL 1,5, в упаковке 100 шт. | Перчатки нитриловые размер L | Нитриловые, размер L, неопудренные, микротекстурация пальцев, внутреннее синтетическое покрытие (полиуретановое), AQL 1,5, в упаковке 100 шт.
| 2.4.5.28 | Комплект "Общелабораторные принадлежности". Перчатки нитриловые размер M | Нитриловые, размер М, неопудренные, микротекстурация пальцев, внутреннее синтетическое покрытие (полиуретановое), AQL 1,5, в упаковке 100 шт. | Перчатки нитриловые размер M | Нитриловые, размер М, неопудренные, микротекстурация пальцев, внутреннее синтетическое покрытие (полиуретановое), AQL 1,5, в упаковке 100 шт.
| 2.4.5.27 | Комплект "Общелабораторные принадлежности". Перчатки нитриловые размер S | Нитриловые, размер S, неопудренные, микротекстурация пальцев, внутреннее синтетическое покрытие (полиуретановое), AQL 1,5, в упаковке 100 шт. | Перчатки нитриловые размер S | Нитриловые, размер S, неопудренные, микротекстурация пальцев, внутреннее синтетическое покрытие (полиуретановое), AQL 1,5, в упаковке 100 шт.
| 2.4.5.26 | Комплект "Общелабораторные принадлежности". Защитная одежда (халат) хлопчатобумажные | Защитная одежда, хлопчатобумажные, разных размеров. Материал: бязь Плотность: 142 г/м2 Состав: 100% хлопок Цвет: белый | Защитная одежда (халат) хлопчатобумажные | Защитная одежда, хлопчатобумажные, разных размеров. Материал: бязь Плотность: 142 г/м2 Состав: 100% хлопок Цвет: белый
| 2.4.5.25 | Комплект "Общелабораторные принадлежности". Защитные очки | Очки защитные прозрачные для лабораторных работ | Защитные очки | Очки защитные прозрачные для лабораторных работ
| 2.4.5.24 | Комплект "Общелабораторные принадлежности". Термос из нержавеющей стали, 500 мл, вакуумный | Вакуумный, из нержавеющей стали. Объем, мл: 500 | Термос из нержавеющей стали, 500 мл, вакуумный | Вакуумный, из нержавеющей стали. Объем, мл: 500
| 2.4.5.23 | Комплект "Общелабораторные принадлежности". Штатив для пробирок на 20 пробирок | Штатив на 20 пробирок | Штатив для пробирок на 20 пробирок | Штатив на 20 пробирок
| 2.4.5.22 | Комплект "Общелабораторные принадлежности". Штатив для пробирок на 10 пробирок | Штатив на 10 пробирок | Штатив для пробирок на 10 пробирок | Штатив на 10 пробирок
| 2.4.5.21 | Комплект "Общелабораторные принадлежности". Штатив под пробирки Эппендорфа | Штатив под пробирки Эппендорфа | Штатив под пробирки Эппендорфа | Штатив под пробирки Эппендорфа
| 2.4.5.20 | Комплект "Общелабораторные принадлежности". Воздушный радиатор | радиатор небольшой мощности для охлаждения | Воздушный радиатор | радиатор небольшой мощности для охлаждения
| 2.4.5.19 | Комплект "Общелабораторные принадлежности". Элемент Пельтье | элемент Пельте, ток 2-4 А | Элемент Пельте | элемент Пельте, ток 2-4 А
| 2.4.5.18 | Комплект "Общелабораторные принадлежности". Пластины кремниевые солнечные | Пластины кремниевые | Пластины кремниевые солнечные | Пластины кремниевые
| 2.4.5.17 | Комплект "Общелабораторные принадлежности". Солнечная панель с usb | Солнечная панель с usb | Солнечная панель с usb | Солнечная панель с usb
| 2.4.5.16 | Комплект "Общелабораторные принадлежности". Провода с зажимами крокодил | Ток не менее 4 А, двухцветные | Провода с зажимами крокодил | Ток не менее 4 А, двухцветные
| 2.4.5.15 | Комплект "Общелабораторные принадлежности". Шипцы для тиглей длина от 200 до 400 мм | шипцы лабораторные, сталь, длина от 200 до 400 мм | Шипцы для тиглей длина от 200 до 400 мм | шипцы лабораторные, сталь, длина от 200 до 400 мм
| 2.4.5.14 | Комплект "Общелабораторные принадлежности". Держатель для пробирок диаметром 10-25 мм | Держатель для пробирок диаметром 10 – 25 мм, из нержавеющей стали | Держатель для пробирок диаметром 10 – 25 мм | Держатель для пробирок диаметром 10 – 25 мм, из нержавеющей стали
| 2.4.5.13 | Комплект "Общелабораторные принадлежности". Игла препаровальная металлическая | Игла для препарирования металлическая | Игла препаровальная металлическая | Игла для препарирования металлическая
| 2.4.5.12 | Комплект "Общелабораторные принадлежности". Спринцовка-груша объем 25/30 мл | объем 25/30 мл | Спринцовка-груша объем 25/30 мл | объем 25/30 мл
| 2.4.5.11 | Комплект "Общелабораторные принадлежности". Ложка-шпатель длина 180/200 мм, пластик | Длина 180/200 мм, пластик | Ложка-шпатель длина 180/200 мм, пластик | Длина 180/200 мм, пластик
| 2.4.5.10 | Комплект "Общелабораторные принадлежности". Ложка-шпатель фарфоровая, длина 120 мм | Фарфоровая, длина 120 мм | Ложка-шпатель фарфоровая, длина 120 мм | Фарфоровая, длина 120 мм
| 2.4.5.9 | Комплект "Общелабораторные принадлежности". Ложка-шпатель длина 200/210 мм, нержавеющая сталь | Длина 200/210 мм, нержавеющая сталь | Ложка-шпатель длина 200/210 мм, нержавеющая сталь | Длина 200/210 мм, нержавеющая сталь
| 2.4.5.8 | Комплект "Общелабораторные принадлежности". Набор для электролиза | кювета с металлическими пластинами | Набор для электролиза | кювета с металлическими пластинами
| 2.4.5.7 | Комплект "Общелабораторные принадлежности". Набор грузов по 10 штук(по 50 г.) | В упаковке - 10 штук грузов, весом по 50 гр. Каждый | Набор грузов по 10 штук (по 50 г.) | В упаковке - 10 штук грузов, весом по 50 гр. Каждый
| 2.4.5.6 | Комплект "Общелабораторные принадлежности". Скальпель со сменными лезвиями в комплекте | Скальпель, 5 упаковок сменных лезвий в комплекте | Скальпель со сменными лезвиями в комплекте | Скальпель, 5 упаковок сменных лезвий в комплекте
| 2.4.5.5 | Комплект "Общелабораторные принадлежности". Конструктор молекулярных моделей №2 | Комплект для сборки моделей молекул различных веществ (органических и неорганических). Шаростержневые (открытые) и объемные (компактные) модели молекул - наборы цветных пластмассовых шаров (моделирующих атомы химических элементов) и соединительных стержней, моделирующих различные виды химических связей. Окраска шаров соответствует принятой стандартной цветовой индикации. В шарах имеются отверстия, в которые вставляются соединительные стержни. Отверстия расположены на моделях атомов таким образом, что при сборке моделей молекул соблюдаются углы между химическими связями. | Конструктор молекулярных моделей № 2 | Комплект для сборки моделей молекул различных веществ (органических и неорганических). Шаростержневые (открытые) и объемные (компактные) модели молекул - наборы цветных пластмассовых шаров (моделирующих атомы химических элементов) и соединительных стержней, моделирующих различные виды химических связей. Окраска шаров соответствует принятой стандартной цветовой индикации. В шарах имеются отверстия, в которые вставляются соединительные стержни. Отверстия расположены на моделях атомов таким образом, что при сборке моделей молекул соблюдаются углы между химическими связями.
| 2.4.5.4 | Комплект "Общелабораторные принадлежности". Конструктор молекулярных моделей №1 | Комплект для сборки моделей молекул различных веществ (органических и неорганических). Шаростержневые (открытые) и объемные (компактные) модели молекул - наборы цветных пластмассовых шаров (моделирующих атомы химических элементов) и соединительных стержней, моделирующих различные виды химических связей. Окраска шаров соответствует принятой стандартной цветовой индикации. В шарах имеются отверстия, в которые вставляются соединительные стержни. Отверстия расположены на моделях атомов таким образом, что при сборке моделей молекул соблюдаются углы между химическими связями. | Конструктор молекулярных моделей № 1 | Комплект для сборки моделей молекул различных веществ (органических и неорганических). Шаростержневые (открытые) и объемные (компактные) модели молекул - наборы цветных пластмассовых шаров (моделирующих атомы химических элементов) и соединительных стержней, моделирующих различные виды химических связей. Окраска шаров соответствует принятой стандартной цветовой индикации. В шарах имеются отверстия, в которые вставляются соединительные стержни. Отверстия расположены на моделях атомов таким образом, что при сборке моделей молекул соблюдаются углы между химическими связями.
| 2.4.5.3 | Комплект "Общелабораторные принадлежности". Штатив-подставка для пипеток универсальный на 5 дозаторов | Штатив-подставка для пипеток универсальный на 5 дозаторов | Штатив-подставка для пипеток универсальный на 5 дозаторов | Штатив-подставка для пипеток универсальный на 5 дозаторов
| 2.4.5.2 | Комплект "Общелабораторные принадлежности". Штатив лабораторный | Предназначен для закрепления химической посуды и оборудования. Зажимы (лапки), кольцо, крепежи отлиты из стали и покрыты порошковой краской. Основание штатива выполнено из стали, покрытого порошковой краской, штанга — из нержавеющей стали. Стандартная комплектация: - Штанга - 1 шт.; - Основание - 1 шт.; - Лапка двупалая с крепежом - 2 шт.; - Кольцо с крепежом - 3 шт. | Штатив лабораторный | Предназначен для закрепления химической посуды и оборудования. Зажимы (лапки), кольцо, крепежи отлиты из стали и покрыты порошковой краской. Основание штатива выполнено из стали, покрытого порошковой краской, штанга — из нержавеющей стали. Стандартная комплектация: - Штанга - 1 шт.; - Основание - 1 шт.; - Лапка двупалая с крепежом - 2 шт.; - Кольцо с крепежом - 3 шт.
| 2.4.5.1 | Комплект "Общелабораторные принадлежности". Штатив для пробирок, d 20 мм | Штатив для пробирок, d 20 мм | Штатив для пробирок, d 20 мм | Штатив для пробирок, d 20 мм
| 2.4.4.17 | Комплект "Расходные материалы для оборудования". Пробирки микроцентрифужные типа Эппендорф 1,7 мл, нестер. | Пробирки микроцентрифужные типа Эппендорф 1,7 мл, нестер. | Пробирки микроцентрифужные типа Эппендорф 1,7 мл, нестер. | Пробирки микроцентрифужные типа Эппендорф 1,7 мл, нестер.
| 2.4.4.16 | Комплект "Расходные материалы для оборудования". Канадский бальзам 250 мл | Для склейки оптических стекол | Канадский бальзам 250 мл | Для склейки оптических стекол
| 2.4.4.15 | Комплект "Расходные материалы для оборудования". Азур-Эозин метиленовый голубой (по Романовскому-Гимзе) реагент для подготовки рабочего р-ра | Азур-Эозин метиленовый голубой | Азур-Эозин метиленовый голубой (по романовскому-Гимзе) реагент для подготовки рабочего р-ра | Азур-Эозин метиленовый голубой
| 2.4.4.14 | Комплект "Расходные материалы для оборудования". Набор реактивов для окраски мазков по Граму. (Генциан виолет, нейтральный красный, люголя р-р, укусная к-та ледяная) 4 фл по 0,1 л | Генциан виолет, нейтральный красный, люголя р-р, укусная к-та ледяная | Набор реактивов для окраски мазков по Грамму. (Генциан виолет, нейтральный красный, люголя р-р, укусная к-та ледяная) | Генциан виолет, нейтральный красный, люголя р-р, укусная к-та ледяная
| 2.4.4.13 | Комплект "Расходные материалы для оборудования". Масло иммерсионное | Используется в качестве иммерсионной жидкости при работе с биологическими микроскопами | Масло иммерсионное | Используется в качестве иммерсионной жидкости при работе с биологическими микроскопами
| 2.4.4.12 | Комплект "Расходные материалы для оборудования". Стёкла покровные | В каждый набор входит 1000 стекол размером 18х18 мм | Стекла покровные | В каждый набор входит 1000 стекол размером 18х18 мм
| 2.4.4.11 | Комплект "Расходные материалы для оборудования". Стёкла предметные с лункой | Набор из пятидесяти предметных стекол с 1 лункой | Стекла предметные с лункой | Набор из пятидесяти предметных стекол с 1 лункой
| 2.4.4.10 | Комплект "Расходные материалы для оборудования". Стёкла предметные | Стекло с метками для оптической микроскопии | Стекла предметные | Стекло с метками для оптической микроскопии
| 2.4.4.9 | Комплект "Расходные материалы для оборудования". Буферный раствор для хранения pH-метра | Раствор для хранения pH-метров | Буферный раствор для хранения pH-метров | Раствор для хранения pH-метров
| 2.4.4.8 | Комплект "Расходные материалы для оборудования". Буферный раствор pH 6,86, уп. по 20 мл. | Буферный раствор pH 6,86, уп. по 20 мл. | Буферный раствор pH 6,86, уп. по 20 мл. | Буферный раствор pH 6,86, уп. по 20 мл.
| 2.4.4.7 | Комплект "Расходные материалы для оборудования". Буферный раствор pH 4,01, уп. по 20 мл | Буферный раствор pH 4,01, уп. по 20 мл | Буферный раствор pH 4,01, уп. по 20 мл | Буферный раствор pH 4,01, уп. по 20 мл
| 2.4.4.6 | Комплект "Расходные материалы для оборудования". Одноразовые носики для микропипетки 1000 мкл | Объем, мкл: 1000 | Одноразовые носики для микропипетки 1000 мкл | Объем, мкл: 1000
| 2.4.4.5 | Комплект "Расходные материалы для оборудования". Одноразовые носики для микропипетки 100/200 мкл | Объем, мкл: 100/200 | Одноразовые носики для микропипетки 100/200 мкл мкл | Объем, мкл: 100/200
| 2.4.4.4 | Комплект "Расходные материалы для оборудования". Одноразовые носики для микропипетки 10 мкл | Объем, мкл: 10 | Одноразовые носики для микропипетки 10 мкл | Объем, мкл: 10
| 2.4.4.3 | Комплект "Расходные материалы для оборудования". Термопара для мультиметров выносная | Термопара выносная | Термопара для мультиметров выносная | Термопара выносная
| 2.4.4.2 | Комплект "Расходные материалы для оборудования". Извлекатель магнитных перемешивающих элементов | Разных размеров | Извлекатель магнитных перемешивающих элементов | Разных размеров
| 2.4.4.1 | Комплект "Расходные материалы для оборудования". Пинцет прецизионный антимагнитный | Антимагнитный | Пинцет прецизионный антимагнитный | Антимагнитный
| 2.4.3.79 | Комплект "Лабораторная посуда". Эксикатор с краном тип 2 | Материал – стекло. Наличие отверстия для насоса Диаметр, мм: 100/125 | Эксикатор с краном тип 2 | Материал – стекло. Наличие отверстия для насоса Диаметр, мм: 100/125
| 2.4.3.78 | Комплект "Лабораторная посуда". Эксикатор с краном тип 1 | Материал – стекло. Наличие отверстия для насоса Диаметр, мм: 240/300 | Эксикатор с краном тип 1 | Материал – стекло. Наличие отверстия для насоса Диаметр, мм: 240/300
| 2.4.3.77 | Комплект "Лабораторная посуда". Эксикатор без крана | Материал – стекло Диаметр, мм: 180/250 | Эксикатор без крана | Материал – стекло Диаметр, мм: 180/250
| 2.4.3.76 | Комплект "Лабораторная посуда". Чашка Петри тип 4 | Материал – пластик Диаметр, мм: 90 | Чашка Петри тип 4 | Материал – пластик Диаметр, мм: 90
| 2.4.3.75 | Комплект "Лабораторная посуда". Чашка Петри тип 3 | Материал – пластик Диаметр, мм: 60 | Чашка Петри тип 3 | Материал – пластик Диаметр, мм: 60
| 2.4.3.74 | Комплект "Лабораторная посуда". Чашка Петри тип 2 | Материал – стекло Размер, мм: 100х20 | Чашка Петри тип 2 | Материал – стекло Размер, мм: 100х20
| 2.4.3.73 | Комплект "Лабораторная посуда". Чашка Петри тип 1 | Материал – стекло Диаметр, мм: 60 | Чашка Петри тип 1 | Материал – стекло Диаметр, мм: 60
| 2.4.3.72 | Комплект "Лабораторная посуда". Тигель низкий тип 3 | Материал – фарфор Объем, мл: 100/125 | Тигель низкий тип 3 | Материал – фарфор Объем, мл: 100/125
| 2.4.3.71 | Комплект "Лабораторная посуда". Тигель низкий тип 2 | Материал – фарфор Объем, мл: 8/15 | Тигель низкий тип 2 | Материал – фарфор Объем, мл: 8/15
| 2.4.3.70 | Комплект "Лабораторная посуда". Тигель низкий тип 1 | Материал – фарфор Объем, мл: 30/50 | Тигель низкий тип 1 | Материал – фарфор Объем, мл: 30/50
| 2.4.3.69 | Комплект "Лабораторная посуда". Тигель высокий тип 2 | Материал - фарфор Объем, мл: 90/125 | Тигель высокий тип 2 | Материал - фарфор Объем, мл: 90/125
| 2.4.3.68 | Комплект "Лабораторная посуда". Тигель высокий тип 1 | Материал - фарфор Объем, мл: 30/50 | Тигель высокий тип 1 | Материал - фарфор Объем, мл: 30/50
| 2.4.3.67 | Комплект "Лабораторная посуда". Ступка с пестом тип 3 | Материал – фарфор, пест в комплекте Диаметр, мм: 100 | Ступка с пестом тип 3 | Материал – фарфор, пест в комплекте Диаметр, мм: 100
| 2.4.3.66 | Комплект "Лабораторная посуда". Ступка с пестом тип 2 | Материал – фарфор, пест в комплекте Диаметр, мм: 80 | Ступка с пестом тип 2 | Материал – фарфор, пест в комплекте Диаметр, мм: 80
| 2.4.3.65 | Комплект "Лабораторная посуда". Ступка с пестом тип 1 | Материал – фарфор, пест в комплекте Диаметр, мм: 60 | Ступка с пестом тип 1 | Материал – фарфор, пест в комплекте Диаметр, мм: 60
| 2.4.3.64 | Комплект "Лабораторная посуда". Стеклянные палочки | Для перемешивания | Стеклянные палочки | Для перемешивания
| 2.4.3.63 | Комплект "Лабораторная посуда". Химический стакан высокий тип 5 | Объем, мл: 1000 | Химический стакан высокий тип 5 | Объем, мл: 1000
| 2.4.3.62 | Комплект "Лабораторная посуда". Химический стакан высокий тип 4 | Объем, мл: 500/600 | Химический стакан высокий тип 4 | Объем, мл: 500/600
| 2.4.3.61 | Комплект "Лабораторная посуда". Химический стакан высокий тип 3 | Со шкалой, с носиком Объем, мл: 250 | Химический стакан высокий тип 3 | Со шкалой, с носиком Объем, мл: 250
| 2.4.3.60 | Комплект "Лабораторная посуда". Химический стакан высокий тип 2 | Со шкалой, с носиком Объем, мл: 150 | Химический стакан высокий тип 2 | Со шкалой, с носиком Объем, мл: 150
| 2.4.3.59 | Комплект "Лабораторная посуда". Химический стакан высокий тип 1 | Со шкалой, с носиком Объем, мл: 50 | Химический стакан высокий тип 1 | Со шкалой, с носиком Объем, мл: 50
| 2.4.3.58 | Комплект "Лабораторная посуда". Спиртовка тип СЛ-2 | Объем, мл: 1000 Материал: стекло | Спиртовка тип СЛ-2 | Объем, мл: 1000 Материал: стекло
| 2.4.3.57 | Комплект "Лабораторная посуда". Склянка тип 2 | Светлое стекло Объем, мл: 1000 | Склянка тип 2 | Светлое стекло Объем, мл: 1000
| 2.4.3.56 | Комплект "Лабораторная посуда". Склянка тип 1 | Светлое стекло Объем, мл: 2500 | Склянка тип 1 | Светлое стекло Объем, мл: 2500
| 2.4.3.55 | Комплект "Лабораторная посуда". Пробирка, культуральная | Янтарная, плоскодонная, с винтовой крышкой и прокладкой Объем, мл 30 | Пробирка, культуральная | Янтарная, плоскодонная, с винтовой крышкой и прокладкой Объем, мл 30
| 2.4.3.54 | Комплект "Лабораторная посуда". Пробирка Эппендорфа | Объем, мл: 2 -5 мл | Пробирка Эппендорфа | Объем, мл: 2 -5 мл
| 2.4.3.53 | Комплект "Лабораторная посуда". Пробирка центрифужная тип 2 | С завинчивающейся крышкой и юбкой устойчивости Объем, мл: 50 Материал – полипропилен | Пробирка центрифужная тип 2 | С завинчивающейся крышкой и юбкой устойчивости Объем, мл: 50 Материал – полипропилен
| 2.4.3.52 | Комплект "Лабораторная посуда". Пробирка центрифужная тип 1 | Объем, мл 15 | Пробирка ценрифужная тип 1 | Объем, мл 15
| 2.4.3.51 | Комплект "Лабораторная посуда". Пробки к пробиркам на 21 мм | Материал: пластик или резина | Пробки к пробиркам на 21 мм | Материал: пластик или резина
| 2.4.3.50 | Комплект "Лабораторная посуда". Пробки к пробиркам на 16 мм | Материал: пластик или резина | Пробки к пробиркам на 16 мм | Материал: пластик или резина
| 2.4.3.49 | Комплект "Лабораторная посуда". Пробки к пробиркам на 14 мм | Материал: пластик или резина | Пробки к пробиркам на 14 мм | Материал: пластик или резина
| 2.4.3.48 | Комплект "Лабораторная посуда". Пробирка химическая тип 3 | Размер, мм 21 | Пробирка химическая тип 3 | Размер, мм 21
| 2.4.3.47 | Комплект "Лабораторная посуда". Пробирка химическая тип 2 | Размер, мм 16 | Пробирка химическая тип 2 | Размер, мм 16
| 2.4.3.46 | Комплект "Лабораторная посуда". Пробирка химическая тип 1 | Размер, мм 14 | Пробирка химическая тип 1 | Размер, мм 14
| 2.4.3.45 | Комплект "Лабораторная посуда". Пипетка стеклянная, измерительная | Объем, мл: 10-25 | Пипетка стеклянная, измерительная | Объем, мл: 10-25
| 2.4.3.44 | Комплект "Лабораторная посуда". Одноразовые пипетки Пастера | Объем, мл: 3 Упаковка - 100 шт. | Одноразовые пипетки Пастера | Объем, мл: 3 Упаковка - 100 шт.
| 2.4.3.43 | Комплект "Лабораторная посуда". Промывалка | промывалка 250 мл, п/э | Промывалка | промывалка 250 мл, п/э
| 2.4.3.42 | Комплект "Лабораторная посуда". Набор предметных стекол | В набор входит 100 стекол размером 26х76 мм, толщиной 1 мм | Набор предметных стекол | В набор входит 100 стекол размером 26х76 мм, толщиной 1 мм
| 2.4.3.41 | Комплект "Лабораторная посуда". Набор покровных стекол | В каждый набор входит 1000 стекол размером 18х18 мм | Набор покровных стекол | В каждый набор входит 1000 стекол размером 18х18 мм
| 2.4.3.40 | Комплект "Лабораторная посуда". Мерный кувшин с делениями | Объем, л: 1 | Мерный кувшин с делениями | Объем, л: 1
| 2.4.3.39 | Комплект "Лабораторная посуда". Мерные цилиндры тип 3 | Объем, мл: 50 | Мерные цилиндры тип 3 | Объем, мл: 50
| 2.4.3.38 | Комплект "Лабораторная посуда". Мерные цилиндры тип 2 | Объем, мл: 25 | Мерные цилиндры тип 2 | Объем, мл: 25
| 2.4.3.37 | Комплект "Лабораторная посуда". Мерные цилиндры тип 1 | Объем, мл: 10 | Мерные цилиндры тип 1 | Объем, мл: 10
| 2.4.3.36 | Комплект "Лабораторная посуда". Мензурка тип 2 | Объем, мл: 500 | Мензурка тип 2 | Объем, мл: 500
| 2.4.3.35 | Комплект "Лабораторная посуда". Мензурка тип 1 | Объем, мл: 250 | Мензурка тип 1 | Объем, мл: 250
| 2.4.3.34 | Комплект "Лабораторная посуда". Кристаллизатор (Чашка кристаллизационная) тип 2 | Объем, мл: 300 | Кристаллизатор (Чашка кристаллизационная) тип 2 | Объем, мл: 300
| 2.4.3.33 | Комплект "Лабораторная посуда". Кристаллизатор (Чашка кристаллизационная) тип 1 | Объем, мл: 1000 | Кристаллизатор (Чашка кристаллизационная) тип 1 | Объем, мл: 1000
| 2.4.3.32 | Комплект "Лабораторная посуда". Пробки к колбам | Пробки на 10/19 шлиф, 14/23 И 26/29 шлифы | Пробки к колбам | Пробки на 10/19 шлиф, 14/23 И 26/29 шлифы
| 2.4.3.31 | Комплект "Лабораторная посуда". Колба тип 5 | Объем, мл: 500 Круглодонная, без шлифа | Колба тип 5 | Объем, мл: 500 Круглодонная, без шлифа
| 2.4.3.30 | Комплект "Лабораторная посуда". Колба тип 4 | Объем, мл: 250 Круглодонная, без шлифа | Колба тип 4 Объем | Объем, мл: 250 Круглодонная, без шлифа
| 2.4.3.29 | Комплект "Лабораторная посуда". Колба тип 3 | Объем, мл: 500 Дно плоское, коническая без шлифа | Колба тип 3 | Объем, мл: 500 Дно плоское, коническая без шлифа
| 2.4.3.28 | Комплект "Лабораторная посуда". Колба тип 2 | Объем, мл: 250 Дно плоское, коническая без шлифа | Колба тип 2 | Объем, мл: 250 Дно плоское, коническая без шлифа
| 2.4.3.27 | Комплект "Лабораторная посуда". Колба тип 1 | Объем, мл: 100 Дно плоское, коническая без шлифа | Колба тип 1 | Объем, мл: 100 Дно плоское, коническая без шлифа
| 2.4.3.26 | Комплект "Лабораторная посуда". Капельницы для индикаторов (Шустера) | Объем, мл: 50 | Капельницы для индикаторов (Шустера) | Объем, мл: 50
| 2.4.3.25 | Комплект "Лабораторная посуда". Канистры для дистиллированной воды с крышкой (полипропилен) | Материал – полипропилен Объем, л: 5 | Канистры для дистиллированной воды с крышкой (полипропилен) | Материал – полипропилен Объем, л: 5
| 2.4.3.24 | Комплект "Лабораторная посуда". Ёршик для мытья пробирок | Лабораторный ёршик, малый | Ёршик для мытья пробирок | Лабораторный ёршик, малый
| 2.4.3.23 | Комплект "Лабораторная посуда". Ёршик для мытья колб | Лабораторный ёршик, большой | Ёршик для мытья колб | Лабораторный ёршик, большой
| 2.4.3.22 | Комплект "Лабораторная посуда". Выпарительная чашка тип 3 | Материал – фарфор Объем, мл: 100-125 | Выпарительная чашка тип 3 | Материал – фарфор Объем, мл: 100-125
| 2.4.3.21 | Комплект "Лабораторная посуда". Выпарительная чашка тип 2 | Материал – фарфор Объем, мл: 50-70 | Выпарительная чашка тип 2 | Материал – фарфор Объем, мл: 50-70
| 2.4.3.20 | Комплект "Лабораторная посуда". Выпарительная чашка тип 1 | Материал – фарфор Объем, мл: 25 - 40 | Выпарительная чашка тип 1 | Материал – фарфор Объем, мл: 25 - 40
| 2.4.3.19 | Комплект "Лабораторная посуда". Воронка средняя полипропилленовая | Размер, мм: диаметр - 50- 75, высота 60– 110 Материал: полипропилен | Воронка средняя полипропилленовая | Размер, мм: диаметр - 50- 75, высота 60– 110 Материал: полипропилен
| 2.4.3.18 | Комплект "Лабораторная посуда". Воронка средняя стеклянная | Размер, мм: диаметр - 75, высота - 110 | Воронка средняя стеклянная | Размер, мм: диаметр - 75, высота - 110
| 2.4.3.17 | Комплект "Лабораторная посуда". Воронка большая стеклянная | Размер, мм: диаметр 100 , высота - 150 | Воронка большая стеклянная | Размер, мм: диаметр 100 , высота - 150
| 2.4.3.16 | Комплект "Лабораторная посуда". Воронка малая стеклянная | Размер, мм: диаметр - 56, высота - 80 | Воронка малая стеклянная | Размер, мм: диаметр - 56, высота - 80
| 2.4.3.15 | Комплект "Лабораторная посуда". Воронка Бюхнера тип 2 | Диаметр, мм: 80 | Воронка Бюхнера тип 2 | Диаметр, мм: 80
| 2.4.3.14 | Комплект "Лабораторная посуда". Воронка Бюхнера тип 1 | Диаметр, мм: 60 | Воронка Бюхнера тип 1 | Диаметр, мм: 60
| 2.4.3.13 | Комплект "Лабораторная посуда". Виалы для образцов тип 4 | Стеклянные с крышками Объем, мл: 12,5 -15 | Виалы для образцов тип 4 | Стеклянные с крышками Объем, мл: 12,5 -15
| 2.4.3.12 | Комплект "Лабораторная посуда". Виалы для образцов тип 3 | Стеклянные с крышками Объем, мл: 9,5 -12 | Виалы для образцов тип 3 | Стеклянные с крышками Объем, мл: 9,5 -12
| 2.4.3.11 | Комплект "Лабораторная посуда". Виалы для образцов тип 2 | Стеклянные с крышками Объем, мл: 5,5 - 7 | Виалы для образцов тип 2 | Стеклянные с крышками Объем, мл: 5,5 - 7
| 2.4.3.10 | Комплект "Лабораторная посуда". Виалы для образцов тип 1 | Стеклянные с крышками Объем, мл: 3,85 - 5 | Виалы для образцов тип 1 | Стеклянные с крышками Объем, мл: 3,85 - 5
| 2.4.3.9 | Комплект "Лабораторная посуда". Бутыль/склянка для реактивов с притертой пробкой тип 3 | Материал – темное стекло Горло бутыли узкое Крышка завинчивающаяся Объем, мл: 1000 | Бутыль/склянка для реактивов с притертой пробкой тип 3 | Материал – темное стекло Горло бутыли узкое Крышка завинчивающаяся Объем, мл: 1000
| 2.4.3.8 | Комплект "Лабораторная посуда". Бутыль/склянка для реактивов с притертой пробкой тип 2 | Материал – темное стекло Горло бутыли узкое Крышка завинчивающаяся Объем, мл: 500 | Бутыль/склянка для реактивов с притертой пробкой тип 2 | Материал – темное стекло Горло бутыли узкое Крышка завинчивающаяся Объем, мл: 500
| 2.4.3.7 | Комплект "Лабораторная посуда". Бутыль/склянка для реактивов с притертой пробкой тип 1 | Материал – темное стекло Горло бутыли узкое Крышка завинчивающаяся Объем, мл: 100 | Бутыль/склянка для реактивов с притертой пробкой тип 1 | Материал – темное стекло Горло бутыли узкое Крышка завинчивающаяся Объем, мл: 100
| 2.4.3.6 | Комплект "Лабораторная посуда". Бокс штатив пластиковый большой | На 100 предметных стекол Материал: полистирол | Бокс штатив пластиковый большой | На 100 предметных стекол Материал: полистирол
| 2.4.3.5 | Комплект "Лабораторная посуда". Бокс штатив пластиковый малый | На 50 предметных стекол Материал: полистирол | Бокс штатив пластиковый малый | На 50 предметных стекол Материал: полистирол
| 2.4.3.4 | Комплект "Лабораторная посуда". Банка для реактивов из пластика тип 4 | Горло широкое, завинчивающая крышка Материал: пластик Объем, мл: 1000 | Банка для реактивов из пластика тип 4 | Горло широкое, завинчивающая крышка Материал: пластик Объем, мл: 1000
| 2.4.3.3 | Комплект "Лабораторная посуда". Банка для реактивов из пластика тип 3 | Горло широкое, завинчивающая крышка Материал: пластик Объем, мл: 500 | Банка для реактивов из пластика тип 3 | Горло широкое, завинчивающая крышка Материал: пластик Объем, мл: 500
| 2.4.3.2 | Комплект "Лабораторная посуда". Банка для реактивов из пластика тип 2 | Горло широкое, завинчивающая крышка Материал: пластик Объем, мл: 250 | Банка для реактивов из пластика тип 2 | Горло широкое, завинчивающая крышка Материал: пластик Объем, мл: 250
| 2.4.3.1 | Комплект "Лабораторная посуда". Банка для реактивов из пластика тип 1 | Горло широкое, завинчивающая крышка Материал: пластик Объем, мл: 100 | Банка для реактивов из пластика тип 1 | Горло широкое, завинчивающая крышка Материал: пластик Объем, мл: 100
| 2.4.2.15 | Комплект "Простые измерительные приборы". Мультиметр | Цифровой, с автоматическим выбором пределов измерения, и с измерением температуры, наличие термопары и комплекта проводов. Выбор пределов измерения - автоматический Диапазоне измерения постоянного напряжения В 1000 Диапазоне измерения переменного н6апряжения В 1000 Диапазоне измерения постоянного тока А 10 Диапазоне измерения переменного тока А 10 Разрядность шкалы мультиметра отсчетов отсчетов В 4000 Режим «прозвонка» - есть Фиксирование результатов измерений DATA HOLD - есть | Мультиметр | Цифровой, с автоматическим выбором пределов измерения, и с измерением температуры, наличие термопары и комплекта проводов. Выбор пределов измерения - автоматический Диапазоне измерения постоянного напряжения В 1000 Диапазоне измерения переменного н6апряжения В 1000 Диапазоне измерения постоянного тока А 10 Диапазоне измерения переменного тока А 10 Разрядность шкалы мультиметра отсчетов отсчетов В 4000 Режим «прозвонка» - есть Фиксирование результатов измерений DATA HOLD - есть
| 2.4.2.14 | Комплект "Простые измерительные приборы". Штангенциркуль | Цифровой штангенциркуль Технические характеристики Длина измерения, мм: 150 Разрешение, мм: 0.01 Точность, мм: ±0.03 | Штангенциркуль | Цифровой штангенциркуль Технические характеристики Длина измерения, мм: 150 Разрешение, мм: 0.01 Точность, мм: ±0.03
| 2.4.2.13 | Комплект "Простые измерительные приборы". Психрометр гигрометр 15-40 | Предназначен для определения уровня влажности воздуха в помещении. Диапазон измерения температуры сухого термометра от +15 °C до +40 °C. Диапазон измерения относительной влажности в зависимости от температур: от 20% до 90% при температуре: от +26 °C до +40 °C от 40% до 90% при температуре: от +23 °C до +26 °C от 54% до 90% при температуре: от +20 °C до +23 °C | Психрометр гигрометр 15-40 | Предназначен для определения уровня влажности воздуха в помещении. Диапазон измерения температуры сухого термометра от +15 °C до +40 °C. Диапазон измерения относительной влажности в зависимости от температур: от 20% до 90% при температуре: от +26 °C до +40 °C от 40% до 90% при температуре: от +23 °C до +26 °C от 54% до 90% при температуре: от +20 °C до +23 °C
| 2.4.2.12 | Комплект "Простые измерительные приборы". Психрометр гигрометр 0-25 | Предназначен для определения уровня влажности воздуха в помещении. Диапазон измерения температуры сухого термометра от 0 °C до +25 °C. Диапазон измерения относительной влажности в зависимости от температур: от 20% до 90% при температуре: от 5 °C до +25 °C. | Психрометр гигрометр 0-25 | Предназначен для определения уровня влажности воздуха в помещении. Диапазон измерения температуры сухого термометра от 0 °C до +25 °C. Диапазон измерения относительной влажности в зависимости от температур: от 20% до 90% при температуре: от 5 °C до +25 °C.
| 2.4.2.11 | Комплект "Простые измерительные приборы". Барометр | Прибор для измерения атмосферного давления в лаборатории. Диапазон измеряемого давления, Па: от 80 000 до 106 000 Диапазон измеряемого давления, мм.рт.ст.: от 600 до 800 Цена деления шкалы, Па: 100 Цена деления шкалы, мм.рт.ст.: 1 | Барометр | Прибор для измерения атмосферного давления в лаборатории. Диапазон измеряемого давления, Па: от 80 000 до 106 000 Диапазон измеряемого давления, мм.рт.ст.: от 600 до 800 Цена деления шкалы, Па: 100 Цена деления шкалы, мм.рт.ст.: 1
| 2.4.2.10 | Комплект "Простые измерительные приборы". Термометр спиртовой | Прибор для измерения температуры в лаборатории. Настенный, спиртовой | Термометр спиртовой | Прибор для измерения температуры в лаборатории. Настенный, спиртовой
| 2.4.2.9 | Комплект "Простые измерительные приборы". Набор ареометров | Предназначен для измерения плотности. Диапазон измерения плотности, кг/м3, не менее 750 до 1800 Количество в наборе, шт., не менее 19 | Набор ареометров | Предназначен для измерения плотности. Диапазон измерения плотности, кг/м3, не менее 750 до 1800 Количество в наборе, шт., не менее 19
| 2.4.2.8 | Комплект "Простые измерительные приборы". Вискозиметр 0,56 | Вискозиметр стеклянный предназначен для определения кинематической вязкости прозрачных жидкостей. d капилляра, мм: 0,56 Диапазон измерений вязкости, мм²/с: 2-10 | Вискозиметр 0,56 | Вискозиметр стеклянный предназначен для определения кинематической вязкости прозрачных жидкостей. d капилляра, мм: 0,56 Диапазон измерений вязкости, мм²/с: 2-10
| 2.4.2.7 | Комплект "Простые измерительные приборы". Вискозиметр 0,34 | Вискозиметр стеклянный предназначен для определения кинематической вязкости прозрачных жидкостей. d капилляра, мм: 0,34 Диапазон измерений вязкости, мм²/с: 0,6-3 | Вискозиметр 0,34 | Вискозиметр стеклянный предназначен для определения кинематической вязкости прозрачных жидкостей. d капилляра, мм: 0,34 Диапазон измерений вязкости, мм²/с: 0,6-3
| 2.4.2.6 | Комплект "Простые измерительные приборы". Автоматические микропипетки переменного объёма, мкл: 100–1000 | Количество каналов, шт.: 1 Приращение, мкл: 1 Точность, %: 1 | Автоматические микропипетки переменного объёма, мкл: 100–1000 | Количество каналов, шт.: 1 Приращение, мкл: 1 Точность, %: 1
| 2.4.2.5 | Комплект "Простые измерительные приборы". Автоматические микропипетки переменного объёма, мкл: 10–100 | Количество каналов, шт.: 1 Приращение, мкл: 0,1 Точность, %: 2 | Автоматические микропипетки переменного объёма, мкл: 10–100 | Количество каналов, шт.: 1 Приращение, мкл: 0,1 Точность, %: 2
| 2.4.2.4 | Комплект "Простые измерительные приборы". Автоматические микропипетки переменного объёма, мкл: 1–10 | Количество каналов, шт.: 1 Приращение, мкл: 0,01 Точность, %: 2,5 | Автоматические микропипетки переменного объёма, мкл: 1–10 | Количество каналов, шт.: 1 Приращение, мкл: 0,01 Точность, %: 2,5
| 2.4.2.3 | Комплект "Простые измерительные приборы". Кондуктометр карманный | Определение проводимости, а также содержания солей в воде и коэффициента общей жесткости. Диапазон измерения проводимости, не менее 0–20 мСм/см, погрешность не более 2%, герметичный корпус, автоматическая термокомпенсация | Кондуктометр карманный | Определение проводимости, а также содержания солей в воде и коэффициента общей жесткости. Диапазон измерения проводимости, не менее 0–20 мСм/см, погрешность не более 2%, герметичный корпус, автоматическая термокомпенсация
| 2.4.2.2 | Комплект "Простые измерительные приборы". Ph-метр стационарный | Быстрое определение pH растворов. Диапазон измерения, pH: от 0,00 до 14,00 Разрешение, pH: 0,01 Точность, pH: ±0,2 Наличие автоматической и ручной калибровки по одной, двум точкам с тремя стандартными буферными растворами (pH 4,01, 7,01 и 10,01) | Ph-метр стационарный | Быстрое определение pH растворов. Диапазон измерения, pH: от 0,00 до 14,00 Разрешение, pH: 0,01 Точность, pH: ±0,2 Наличие автоматической и ручной калибровки по одной, двум точкам с тремя стандартными буферными растворами (pH 4,01, 7,01 и 10,01)
| 2.4.2.1 | Комплект "Простые измерительные приборы". Электронный термометр | Электронный термометр с щупом и удобным интерфейсом. Диапазон измерения температуры, °С: от -50 до +150 Разрешение, °С: 0,1 Погрешность, °С: 0,5 | Электронный термометр | Электронный термометр с щупом и удобным интерфейсом. Диапазон измерения температуры, °С: от -50 до +150 Разрешение, °С: 0,1 Погрешность, °С: 0,5
| 2.4.1.19 | Нано лаборатория. Муфельная печь | Лабораторная муфельная печь для подготовки проб в химическом анализе, проведения нагрева, закалки и обжига материалов в воздушной среде при температурах до +1000 °С. Объем рабочей камеры, не менее л: 5 | Муфельная печь | Лабораторная муфельная печь для подготовки проб в химическом анализе, проведения нагрева, закалки и обжига материалов в воздушной среде при температурах до +1000 °С. Объем рабочей камеры, не менее л: 5
| 2.4.1.18 | Нано лаборатория. Сосуд Дьюара | Сосуд Дьюара предназначен для длительного хранения, транспортирования и использования небольших количеств жидкого азота. Вместимость не менее 10 л | Сосуд Дьюара | Сосуд Дьюара предназначен для длительного хранения, транспортирования и использования небольших количеств жидкого азота. Вместимость не менее 10 л
| 2.4.1.17 | Нано лаборатория. Рефрактометр | Предназначенный для определения показателей преломления неагрессивных прозрачных жидкостей и растворов. Диапазон измерения: показателя преломления (nD) от 1,2 до 1,7 массовой доли сухих веществ (сахарозы) в растворе от 0 до 100 % | Рефрактометр | Предназначенный для определения показателей преломления неагрессивных прозрачных жидкостей и растворов. Диапазон измерения: показателя преломления (nD) от 1,2 до 1,7 массовой доли сухих веществ (сахарозы) в растворе от 0 до 100 %
| 2.4.1.16 | Нано лаборатория. Источник питания лабораторный | Предназначен для проведения опытов по физике и электрохимии. Качество выходного тока позволяет использовать его в микроэлектронике. Выходное напряжение до 30 В, выходной ток до 5 А. Защита от перегрузки и переполюсовки Электронное отключение нагрузки. Высокая стабильность и малый уровень пульсаций Плавная установка выходных параметров регуляторами ГРУБО/ТОЧНО | Источник питания лабораторный | Предназначен для проведения опытов по физике и электрохимии. Качество выходного тока позволяет использовать его в микроэлектронике. Выходное напряжение до 30 В, выходной ток до 5 А. Защита от перегрузки и переполюсовки Электронное отключение нагрузки. Высокая стабильность и малый уровень пульсаций Плавная установка выходных параметров регуляторами ГРУБО/ТОЧНО
| 2.4.1.15 | Нано лаборатория. Сушильный шкаф | Лабораторный сушильный шкаф для нагрева, высушивания и тепловой обработки различных материалов в воздушной среде при температурах до +350°С | Сушильный шкаф | Лабораторный сушильный шкаф для нагрева, высушивания и тепловой обработки различных материалов в воздушной среде при температурах до +350°С
| 2.4.1.14 | Нано лаборатория. Водяная баня | Предназначена для решения задач термостатирования, не требующих высокой точности поддержания температуры и однородности температурного поля в рабочем объеме. Применяется для термостатирования образцов и проб в стаканах, колбах и другой лабораторной посуде. Диапазон регулирования температуры, °С: +5 – +200 Объем ванны, л: 8 | Водяная баня | Предназначена для решения задач термостатирования, не требующих высокой точности поддержания температуры и однородности температурного поля в рабочем объеме. Применяется для термостатирования образцов и проб в стаканах, колбах и другой лабораторной посуде. Диапазон регулирования температуры, °С: +5 – +200 Объем ванны, л: 8
| 2.4.1.13 | Нано лаборатория. Нагревательная плитка | Плитка нагревательная лабораторная с индикацией температуры и возможностью регулировки температуры; инструмент пробоподготовки. Диапазон нагревания температур, °C: 50–500 Макс. Объем, л: 10 Скорость нагрева, K/мин: 5 Нагревательная пластина, материал: Керамика | Нагревательная плитка | Плитка нагревательная лабораторная с индикацией температуры и возможностью регулировки температуры; инструмент пробоподготовки. Диапазон нагревания температур, °C: 50–500 Макс. Объем, л: 10 Скорость нагрева, K/мин: 5 Нагревательная пластина, материал: Керамика
| 2.4.1.12 | Нано лаборатория. Магнитная мешалка с подогревом | Предназначена для работ с жидкостями, процессами растворения, приготовления однородных суспензий и эмульсий, штатив в комплекте, инструмент пробоподготовки. Диапазон нагревания температур: 50–500°C. Макс. объем (H2O): 5 л | Магнитная мешалка с подогревом | Предназначена для работ с жидкостями, процессами растворения, приготовления однородных суспензий и эмульсий, штатив в комплекте, инструмент пробоподготовки. Диапазон нагревания температур: 50–500°C. Макс. объем (H2O): 5 л
| 2.4.1.11 | Нано лаборатория. Центрифуга | Мини центрифуга для задач микрофильтрации и разделения в рабочем диапазоне (до 6000 об/мин). Вместимость, мл: 8x2,0. Таймер, автоматическое открытие крышки, защитная крышка | Центрифуга | Мини центрифуга для задач микрофильтрации и разделения в рабочем диапазоне (до 6000 об/мин). Вместимость, мл: 8x2,0. Таймер, автоматическое открытие крышки, защитная крышка
| 2.4.1.10 | Нано лаборатория. Класс учебных зондовых профилометров (с СЗМ) | Визуализация твердотельных микро- и наноструктур с помощью СЗМ Обработка и количественный анализ СЗМ изображений | Класс учебных зондовых профилометров (с СЗМ) | Визуализация твердотельных микро- и наноструктур с помощью СЗМ Обработка и количественный анализ СЗМ изображений
| 2.4.1.9 | Нано лаборатория. Ультразвуковая мойка | Предназначена для очистки образцов, а также небольших лабораторных предметов, ультразвуковая пробоподготовка образцов. Аналоговое управление Двухчастотная ультразвуковая мойка — возможна и интенсивная и бережная чистка в одной модели. Цифровой дисплей отображает установленные и текущие значения параметров; Возможность нагрева от 30 до 80°С; Отключение нагрева при отсутствии жидкости в ванне; Обработка ультразвуком начинается автоматически после достижения заданной температуры; Корпус мойки выполнен из нержавеющей стали, устойчивой к кавитации. Объем ванны от 2 л | Ультразвуковая мойка | Предназначена для очистки образцов, а также небольших лабораторных предметов, ультразвуковая пробоподготовка образцов. Аналоговое управление Двухчастотная ультразвуковая мойка — возможна и интенсивная и бережная чистка в одной модели. Цифровой дисплей отображает установленные и текущие значения параметров; Возможность нагрева от 30 до 80°С; Отключение нагрева при отсутствии жидкости в ванне; Обработка ультразвуком начинается автоматически после достижения заданной температуры; Корпус мойки выполнен из нержавеющей стали, устойчивой к кавитации. Объем ванны от 2 л
| 2.4.1.8 | Нано лаборатория. Дистиллятор лабораторный | Дистиллятор электрический для получения дистиллированной воды для нужд лаборатории автоматизированный, проточный. Производительность от 3 л/час, емкость бака-накопителя от 6 л | Дистиллятор лабораторный | Дистиллятор электрический для получения дистиллированной воды для нужд лаборатории автоматизированный, проточный. Производительность от 3 л/час, емкость бака-накопителя от 6 л
| 2.4.1.7 | Нано лаборатория. Гомогенизатор верхнеприводный | Гомогенизатор с герметичными пробирками. Перемешивание, диспергирование, гомогенизация и перемалывания с помощью одной системы - возможность перемешивать пестиком, ротор-статором, стеклянными и металлическими шариками. Химически стойкая пластмасса USB-интерфейс для управления и документирования Поддон для защиты от протечек жидкости | Гомогенизатор верхнеприводный | Гомогенизатор с герметичными пробирками. Перемешивание, диспергирование, гомогенизация и перемалывания с помощью одной системы - возможность перемешивать пестиком, ротор-статором, стеклянными и металлическими шариками. Химически стойкая пластмасса USB-интерфейс для управления и документирования Поддон для защиты от протечек жидкости
| 2.4.1.6 | Нано лаборатория. Лабораторные весы | Предназначены для точных измерений массы, позволяют контролировать изменения массы с точностью 1 мг. | Лабораторные весы | Предназначены для точных измерений массы, позволяют контролировать изменения массы с точностью 1 мг.
| 2.4.1.5 | Нано лаборатория. Аналитические весы | Предназначены для точных измерений массы, позволяют контролировать изменения массы с точностью 0,01 мг. | Аналитические весы | Предназначены для точных измерений массы, позволяют контролировать изменения массы с точностью 0,01 мг.
| 2.4.1.4 | Нано лаборатория. Фотоаппарат для экспресс фотографирования в лаборатории | Разрешение матрицы: не менее 20 Мп, режимы фокусировки: автоматический, ручной, таймер: наличие | Фотоаппарат для экспресс фотографирования в лаборатории | Разрешение матрицы: не менее 20 Мп, режимы фокусировки: автоматический, ручной, таймер: наличие
| 2.4.1.3 | Нано лаборатория. Камера для микроскопа C-Mount | Цветной CMOS сенсор: наличие, матрица: не менее 1/2.3", интерфейс: USB 2.0, питание: 5 В | Камера для микроскопа C-Mount | Цветной CMOS сенсор: наличие, матрица: не менее 1/2.3", интерфейс: USB 2.0, питание: 5 В
| 2.4.1.2 | Нано лаборатория. Стереомикроскоп | Стереомикроскоп системы Грена для манипуляций с объектами, препаровальной работы, оценочного просмотра. Кратность трансфокации: не менее 1:7,8. Рабочее расстояние: не менее 110 мм. Светодиодный кольцевой осветитель: наличие, Цветная цифровая камера: наличие, Программное обеспечение: наличие, Рабочая станция: наличие. | Стереомикроскоп | Стереомикроскоп системы Грена для манипуляций с объектами, препаровальной работы, оценочного просмотра. Кратность трансфокации: не менее 1:7,8. Рабочее расстояние: не менее 110 мм. Светодиодный кольцевой осветитель: наличие, Цветная цифровая камера: наличие, Программное обеспечение: наличие, Рабочая станция: наличие.
| 2.4.1.1 | Нано лаборатория. Металлографический микроскоп исследовательского класса | Область применения микроскопа – анализ микроструктур непрозрачных объектов, металлических деталей, фотошаблонов, определение величины и расположения зерен метала, контроль cостояния структуры поверхностного слоя исследуемого объекта, выявление микродефектов, выявление дефектов кристаллического строения. Методы исследований: отраженный свет, светлое поле, темное поле, поляризация, ДИК контраст | Металлографический микроскоп исследовательского класса | Область применения микроскопа – анализ микроструктур непрозрачных объектов, металлических деталей, фотошаблонов, определение величины и расположения зерен метала, контроль cостояния структуры поверхностного слоя исследуемого объекта, выявление микродефектов, выявление дефектов кристаллического строения. Методы исследований: отраженный свет, светлое поле, темное поле, поляризация, ДИК контраст
Итоговая стоимость по разделу:
4 | Наименование раздела: "Общее оборудование"
| 2.5.7 | Напольная мобильная стойка для интерактивных досок или универсальное настенное крепление | Совместимость с моноблочным интерактивным устройством п. 2.5.7 Максимальный вес, выдерживаемый креплением: не менее 60 кг | Напольная мобильная стойка для интерактивных досок или универсальное настенное крепление | Совместимость с моноблочным интерактивным устройством п. 2.5.7 Максимальный вес, выдерживаемый креплением: не менее 60 кг
| 2.5.6 | Моноблочное интерактивное устройство | Интерактивный моноблочный дисплей, диагональ экрана: не менее 65 дюймов, разрешение экрана: не менее 3840×2160 пикселей, встроенная акустическая система: требуется, количество одновременно распознаваемых касаний сенсорным экраном: не менее 20 касаний, высота срабатывания сенсора экрана: не более 3 мм от поверхности экрана, встроенные функции распознавания объектов касания (палец или безбатарейный стилус): требуются, количество поддерживаемых безбатарейных стилусов одновременно: не менее 2 шт., возможность использования ладони в качестве инструмента стирания либо игнорирования касаний экрана ладонью: требуется Интегрированный датчик освещенности для автоматической коррекции яркости подсветки: требуется Наличие функции графического комментирования поверх произвольного изображения, в том числе от физически подключенного источника видеосигнала: требуется Интегрированные функции вывода изображений с экранов мобильных устройств (на платформе распространенных ОС), а также с возможностью интерактивного взаимодействия (управления) с устройством-источником: требуется Интегрированный в пользовательский интерфейс функционал просмотра и работы с файлами основных форматов с USB-накопителей или сетевого сервера: требуется Поддержка встроенными средствами дистанционного управления рабочими параметрами устройства через внешние системы: требуется Предустановленная операционная система с графическим пользовательским интерфейсом, обеспечивающая работу распространенных образовательных и общесистемных приложений: требуется Интегрированные средства, обеспечивающие следующий функционал: создание многостраничных уроков с использованием медиаконтента различных форматов, создание надписей и комментариев поверх запущенных приложений, распознавание фигур и рукописного текста (русский, английский языки), наличие инструментов рисования геометрических фигур и линий, встроенные функции: генератор случайных чисел, калькулятор, экранная клавиатура, таймер, редактор математических формул, электронные математические инструменты: циркуль, угольник, линейка, транспортир, режим "белой доски" с возможностью создания заметок, рисования, работы с таблицами и графиками, импорт файлов форматов: *.pdf, *.ppt | Моноблочное интерактивное устройство | Интерактивный моноблочный дисплей, диагональ экрана: не менее 65 дюймов, разрешение экрана: не менее 3840×2160 пикселей, встроенная акустическая система: требуется, количество одновременно распознаваемых касаний сенсорным экраном: не менее 20 касаний, высота срабатывания сенсора экрана: не более 3 мм от поверхности экрана, встроенные функции распознавания объектов касания (палец или безбатарейный стилус): требуются, количество поддерживаемых безбатарейных стилусов одновременно: не менее 2 шт., возможность использования ладони в качестве инструмента стирания либо игнорирования касаний экрана ладонью: требуется Интегрированный датчик освещенности для автоматической коррекции яркости подсветки: требуется Наличие функции графического комментирования поверх произвольного изображения, в том числе от физически подключенного источника видеосигнала: требуется Интегрированные функции вывода изображений с экранов мобильных устройств (на платформе распространенных ОС), а также с возможностью интерактивного взаимодействия (управления) с устройством-источником: требуется Интегрированный в пользовательский интерфейс функционал просмотра и работы с файлами основных форматов с USB-накопителей или сетевого сервера: требуется Поддержка встроенными средствами дистанционного управления рабочими параметрами устройства через внешние системы: требуется Предустановленная операционная система с графическим пользовательским интерфейсом, обеспечивающая работу распространенных образовательных и общесистемных приложений: требуется Интегрированные средства, обеспечивающие следующий функционал: создание многостраничных уроков с использованием медиаконтента различных форматов, создание надписей и комментариев поверх запущенных приложений, распознавание фигур и рукописного текста (русский, английский языки), наличие инструментов рисования геометрических фигур и линий, встроенные функции: генератор случайных чисел, калькулятор, экранная клавиатура, таймер, редактор математических формул, электронные математические инструменты: циркуль, угольник, линейка, транспортир, режим "белой доски" с возможностью создания заметок, рисования, работы с таблицами и графиками, импорт файлов форматов: *.pdf, *.ppt
| 2.5.5 | Флипчарт | Размер рабочей области: не менее 700х1000 мм | Флипчарт | Размер рабочей области: не менее 700х1000 мм
| 2.5.4 | Тележка для зарядки и хранения ноутбуков | тип корпуса: метал; возможность безопасного защищенного замком хранения ноутбуков: наличие; возможность зарядки ноутбуков: наличие, поддержка ноутбуков п.2.5.1; наличие роутера Wi-Fi стандарта 802.11n или современнее: 1 шт. поддержка ноутбуков п.2.5.1; количество ноутбуков: от 15 штук, поддержка ноутбуков п.2.5.1; Напряжение питания: 220В\50Гц; Потребляемая мощность, Вт (максимум): 2500; Потребляемый ток, А (максимум): 12; Длина шнура электропитания: от 2,5 метра; Защита от перенапряжения, короткого замыкания: наличие; Колеса для передвижения с тормозом: наличие. | Тележка для зарядки и хранения ноутбуков | тип корпуса: метал; возможность безопасного защищенного замком хранения ноутбуков: наличие; возможность зарядки ноутбуков: наличие, поддержка ноутбуков п.2.5.1; наличие роутера Wi-Fi стандарта 802.11n или современнее: 1 шт. поддержка ноутбуков п.2.5.1; количество ноутбуков: от 15 штук, поддержка ноутбуков п.2.5.1; Напряжение питания: 220В\50Гц; Потребляемая мощность, Вт (максимум): 2500; Потребляемый ток, А (максимум): 12; Длина шнура электропитания: от 2,5 метра; Защита от перенапряжения, короткого замыкания: наличие; Колеса для передвижения с тормозом: наличие.
| 2.5.3 | МФУ тип 2 | Тип устройства: МФУ; цветность: цветной, формат бумаги: А3/А4 Скорость печати: не менее 25 стр/мин (ч/б А4), не менее 25 стр/мин (цветн. А4) Автоматическая двусторонняя печать: есть; Количество страниц в месяц не менее 40 000; Устройство автоподачи оригиналов: двустороннее; Объём лотка подачи бумаги: не менее 250 лист | МФУ тип 2 | Тип устройства: МФУ; цветность: цветной, формат бумаги: А3/А4 Скорость печати: не менее 25 стр/мин (ч/б А4), не менее 25 стр/мин (цветн. А4) Автоматическая двусторонняя печать: есть; Количество страниц в месяц не менее 40 000; Устройство автоподачи оригиналов: двустороннее; Объём лотка подачи бумаги: не менее 250 лист
| 2.5.2 | МФУ тип 1 | Тип устройства: МФУ (функции печати, копирования, сканирования); Формат бумаги: не менее А4; Цветность: черно-белый; Технология печати: лазерная Максимальное разрешение печати: не менее 1200×1200 точек; Интерфейсы: Wi-Fi, Ethernet (RJ-45), USB. | МФУ тип 1 | Тип устройства: МФУ (функции печати, копирования, сканирования); Формат бумаги: не менее А4; Цветность: черно-белый; Технология печати: лазерная Максимальное разрешение печати: не менее 1200×1200 точек; Интерфейсы: Wi-Fi, Ethernet (RJ-45), USB.
| 2.5.1 | Ноутбук | Форм-фактор: ноутбук; Жесткая, неотключаемая клавиатура: наличие; Русская раскладка клавиатуры: наличие; Диагональ экрана: не менее 15,6 дюймов; Разрешение экрана: не менее 1920х1080 пикселей; Количество ядер процессора: не менее 4; Количество потоков: не менее 8; Базовая тактовая частота процессора: не менее 1 ГГц; Максимальная тактовая частота процессора: не менее 2,5 ГГц; Кэш-память процессора: не менее 6 Мбайт; Объем установленной оперативной памяти: не менее 8 Гбайт; Объем поддерживаемой оперативной памяти (для возможности расширения): не менее 24 Гбайт; Объем накопителя SSD: не менее 240 Гбайт; Время автономной работы от батареи: не менее 6 часов; Вес ноутбука с установленным аккумулятором: не более 1,8 кг; Внешний интерфейс USB стандарта не ниже 3.0: не менее трех свободных; Внешний интерфейс LAN (использование переходников не предусмотрено): наличие; Наличие модулей и интерфейсов (использование переходников не предусмотрено): VGA, HDMI; Беспроводная связь Wi-Fi: наличие с поддержкой стандарта IEEE 802.11n или современнее; Web-камера: наличие; Манипулятор "мышь": наличие; Предустановленная операционная система с графическим пользовательским интерфейсом, обеспечивающая работу распространенных образовательных и общесистемных приложений: наличие. | Ноутбук | Форм-фактор: ноутбук; Жесткая, неотключаемая клавиатура: наличие; Русская раскладка клавиатуры: наличие; Диагональ экрана: не менее 15,6 дюймов; Разрешение экрана: не менее 1920х1080 пикселей; Количество ядер процессора: не менее 4; Количество потоков: не менее 8; Базовая тактовая частота процессора: не менее 1 ГГц; Максимальная тактовая частота процессора: не менее 2,5 ГГц; Кэш-память процессора: не менее 6 Мбайт; Объем установленной оперативной памяти: не менее 8 Гбайт; Объем поддерживаемой оперативной памяти (для возможности расширения): не менее 24 Гбайт; Объем накопителя SSD: не менее 240 Гбайт; Время автономной работы от батареи: не менее 6 часов; Вес ноутбука с установленным аккумулятором: не более 1,8 кг; Внешний интерфейс USB стандарта не ниже 3.0: не менее трех свободных; Внешний интерфейс LAN (использование переходников не предусмотрено): наличие; Наличие модулей и интерфейсов (использование переходников не предусмотрено): VGA, HDMI; Беспроводная связь Wi-Fi: наличие с поддержкой стандарта IEEE 802.11n или современнее; Web-камера: наличие; Манипулятор "мышь": наличие; Предустановленная операционная система с графическим пользовательским интерфейсом, обеспечивающая работу распространенных образовательных и общесистемных приложений: наличие.
Итоговая стоимость по разделу:
5 | Наименование раздела: "ГЕО-АЭРО"